## RINCIAN_RAB_JASA
PT PLN (Persero)
UNIT INDUK DISTRIBUSI JAWA TIMUR
UP2K JAWA TIMUR
RENCANA ANGGARAN BIAYA (RAB)
| Pekerjaan |  | : | Pemasangan Jaringan SKUTM
| Volume |  | : | 0 | Ms
| Lokasi |  | : | #REF!
| Wilayah Kerja |  | : | #REF!
NO | MVTIC | SAT | URAIAN |  |  | HARGA SATUAN |  | JUMLAH HARGA / Rp. |  | JUMLAH
|  |  | PSG | TUNAI | PLN | MATERIAL | PASANG | MATERIAL | PASANG
1 | 2 | 3 | 5 | 6 | 7 | 8 | 9 | 10=6x9 | 14=5x11 | 15=12+13+14
| GUY WIRE |  | 0
Pekerjaan utama :
23 | Beton Block 400 x 400 x 100 - kotak | B | 0 | 0 | 0 | 187872.2117 | 117013.0499 | 0 | 0 | 0
501 | U - Bolt + Steel Plate TM/TR Bolt M.18 + 2 nut | S | 0 | 0 | 0 | 84826 | 5859.81 | 0 | 0 | 0
349 | Guy Wire Rod 5/8" (15 mm) - 2.500 mm - TM | B | 0
| Accesories : |  | 0
79 | Guy Insulator MV (TM) - belimbing | B | 0 | 0 | 0 | 85302.9957 | 7205.22 | 0 | 0 | 0
439 | Preformed Termination 70 mm (542/u/2009) | B | 0 | 0 | 0 | 70375 | 18644.67 | 0 | 0 | 0
343 | Galvanized Steel Wire 70 mm - HDG | M | 0 | 0 | 0 | PLN | 3393.72 | PLN | 0 | 0
232 | Single Guy Wire Band 8" - (t = 6 mm x 42 mm) HDG TM lengkap Nut-HDG | S | 0 | 0 | 0 | 86624.7135 | 13317.48 | 0 | 0 | 0
421 | Pipa Galvanized 3/4" - 2 m (tebal= 1,6 mm) u/Pipa Pelindung | B | 0 | 0 | 0 | 86129 | 9361.44 | 0 | 0 | 0
304 | Cousen/Thimble - (t = 2,5 mm) | B | 0 | 0 | 0 | 7775 | 2397.78 | 0 | 0 | 0
497 | Turn Buckle TM 3/4" (7000 kg) - TM - (l=42 mm, t=6 mm) | B | 0 | 0 | 0 | 139951 | 15981.57 | 0 | 0 | 0
507 | Wire Clip M8 (22 mm) | S | 0 | 0 | 0 | 3621 | 4794.57 | 0 | 0 | 0
289 | Bolt & Nut M.16 x 75 - HDG | B | 0 | 0 | 0 | 14122 | 2344.32 | 0 | 0 | 0
| HORIZONTAL GUY WIRE |  | 0
0 | Pekerjaan utama :
23 | Beton Block 400 x 400 x 100 - kotak | B | 0 | 0 | 0 | 187872.2117 | 117013.0499 | 0 | 0 | 0
501 | U - Bolt + Steel Plate TM/TR Bolt M.18 + 2 nut | S | 0 | 0 | 0 | 84826 | 5859.81 | 0 | 0 | 0
349 | Guy Wire Rod 5/8" (15 mm) - 2.500 mm - TM | B | 0 | 0 | 0 | 160772 | 29253.51 | 0 | 0 | 0
| Accesories : |  | 0
79 | Guy Insulator MV (TM) - belimbing | B | 0 | 0 | 0 | 85302.9957 | 7205.22 | 0 | 0 | 0
439 | Preformed Termination 70 mm (542/u/2009) | B | 0 | 0 | 0 | 70375 | 18644.67 | 0 | 0 | 0
343 | Galvanized Steel Wire 70 mm - HDG | M | 0 | 0 | 0 | PLN | 3393.72 | PLN | 0 | 0
232 | Single Guy Wire Band 8" - (t = 6 mm x 42 mm) HDG TM lengkap Nut-HDG | S | 0 | 0 | 0 | 86624.7135 | 13317.48 | 0 | 0 | 0
421 | Pipa Galvanized 3/4" - 2 m (tebal= 1,6 mm) u/Pipa Pelindung | B | 0 | 0 | 0 | 86129 | 9361.44 | 0 | 0 | 0
80 | Guy Wire Timble (t=2,5 mm) | B | 0 | 0 | 0 | 5298.9885 | 3393.72 | 0 | 0 | 0
497 | Turn Buckle TM 3/4" (7000 kg) - TM - (l=42 mm, t=6 mm) | B | 0 | 0 | 0 | 139951 | 15981.57 | 0 | 0 | 0
507 | Wire Clip M8 (22 mm) | S | 0 | 0 | 0 | 3621 | 4794.57 | 0 | 0 | 0
289 | Bolt & Nut M.16 x 75 - HDG | B | 0 | 0 | 0 | 14122 | 2344.32 | 0 | 0 | 0
| STRUT POLE |  | 0
451 | Square Washer - (l=50 mm, p=50 mm, t=2,5 mm) | B | 0 | 0 | 0 | 4414 | 1332.54 | 0 | 0 | 0
232 | Single Guy Wire Band 8" - (t = 6 mm x 42 mm) HDG TM lengkap Nut-HDG | S | 0 | 0 | 0 | 86624.7135 | 13317.48 | 0 | 0 | 0
447 | Single Arm Band 8" (t = 6 mm x 42 mm) HDG TM lengkap Nut-HDG | B | 0 | 0 | 0 | 97397 | 9589.14 | 0 | 0 | 0
456 | Strut Arm TM - (l=50 mm, t=5 mm, tgg=100 mm) NP 10 - 30 cm | B | 0 | 0 | 0 | 74431 | 18644.67 | 0 | 0 | 0
458 | Strut Tie 2000 - pipe 2" - 1,5 meter, Tebal 2,0 mm - TR | B | 0 | 0 | 0 | 190213 | 9846 | 0 | 0 | 0
289 | Bolt & Nut M.16 x 75 - HDG | B | 0 | 0 | 0 | 14122 | 2344.32 | 0 | 0 | 0
| ANTI CLIMBING + DANGER PLATE |  | 0
160 | Penghalang panjat 9" HDG (l=35 mm, t=3,2 mm, besi 10 mm) lengkap Bolt&Nut-HDG | S | 0 | 0 | 0 | 220674.6749 | 15981.57 | 0 | 0 | 0
461 | Tanda Bahaya Kecil | B | 0 | 0 | 0 | 23172 | 2664.09 | 0 | 0 | 0
288 | Bolt & Nut M.16 x 50 - HDG | B | 0 | 0 | 0 | 11856 | 2290.86 | 0 | 0 | 0
| CONDUCTOR ACCESSORIES |  | 0
406 | NFA2XSEY-T 3 x 150 + 1 x 95 mm2 - CWS | M | 0 | 0 | 0 | PLN | 42098.76 | PLN | 0 | 0
| Tiang Beton 13 - 350 daN + E | B | 0 | 0 | 0 | PLN |  | PLN | 0 | 0
| Tiang Beton 11 - 200 daN (524/U/2009) | B | 0 | 0 | 0 | PLN |  | PLN | 0 | 0
CONDUCTOR ACCESSORIES
Perlengkapan penggantung
343 | Galvanized Steel Wire 70 mm - HDG | M | 0 | 0 | 0 | PLN | 3393.72 | PLN | 0 | 0
303 | Connection Clamp For Netral + Bolt M12 x 25 - (Acc. MVTIC) | S | 0 | 0 | 0 | PLN | 2664.09 | PLN | 0 | 0
POLE TOP ARRANGEMENT MURNI - (M) :
| KONTRUKSI MVTIC - 1 (lurus) - (M) |  | 0
Pekerjaan utama :
267 | Arm Tie Band 8"(TM) (t = 6 mm x 42 mm) HDG TM lengkap Bolt&Nut-HDG | B | 0 | 0 | 0 | 83629 | 23971.86 | 0 | 0 | 0
288 | Bolt & Nut M.16 x 50 - HDG | S | 0 | 0 | 0 | 11856 | 2290.86 | 0 | 0 | 0
339 | Extension for GW type A - (Acc.MVTIC) | B | 0 | 0 | 0 | 30743 | 2633.4 | 0 | 0 | 0
| Accesories : |  | 0
444 | Separator Clamp for Netral - (Acc.MVTIC) | B | 0 | 0 | 0 | 31531 | 2340.36 | 0 | 0 | 0
200 | Plastic Strap | B | 0 | 0 | 0 | 2355.4167 | 2131.47 | 0 | 0 | 0
505 | Wire Clip M12 (70 mm) | S | 0 | 0 | 0 | 6035 | 6392.43 | 0 | 0 | 0
451 | Square Washer - (l=50 mm, p=50 mm, t=2,5 mm) | B | 0 | 0 | 0 | 4414 | 1332.54 | 0 | 0 | 0
| KONTRUKSI MVTIC - 2 (sudut < 60) - (M) |  | 0
Pekerjaan utama :
267 | Arm Tie Band 8"(TM) (t = 6 mm x 42 mm) HDG TM lengkap Bolt&Nut-HDG | B | 0 | 0 | 0 | 83629 | 23971.86 | 0 | 0 | 0
288 | Bolt & Nut M.16 x 50 - HDG | S | 0 | 0 | 0 | 11856 | 2290.86 | 0 | 0 | 0
340 | Extension for GW type B - (Acc.MVTIC) | B | 0 | 0 | 0 | 26934 | 2633.4 | 0 | 0 | 0
| Accesories : |  | 0
200 | Plastic Strap | B | 0 | 0 | 0 | 2355.4167 | 2131.47 | 0 | 0 | 0
439 | Preformed Termination 70 mm (542/u/2009) | B | 0 | 0 | 0 | 70375 | 18644.67 | 0 | 0 | 0
304 | Cousen/Thimble - (t = 2,5 mm) | B | 0 | 0 | 0 | 7775 | 2397.78 | 0 | 0 | 0
497 | Turn Buckle TM 3/4" (7000 kg) - TM - (l=42 mm, t=6 mm) | B | 0 | 0 | 0 | 139951 | 15981.57 | 0 | 0 | 0
455 | Strain Clamp 150 - 240 mm - 3 nut | S | 0 | 0 | 0 | 189858 | 21307.77 | 0 | 0 | 0
286 | Bolt & Nut M.16 x 140 - HDG | S | 0 | 0 | 0 | 22856 | 3037.32 | 0 | 0 | 0
451 | Square Washer - (l=50 mm, p=50 mm, t=2,5 mm) | S | 0 | 0 | 0 | 4414 | 1332.54 | 0 | 0 | 0
| KONTRUKSI MVTIC - 3 (Trafo Portal) - (UB) |  | 0
Pekerjaan utama :
267 | Arm Tie Band 8"(TM) (t = 6 mm x 42 mm) HDG TM lengkap Bolt&Nut-HDG | B | 0 | 0 | 0 | 83629 | 23971.86 | 0 | 0 | 0
288 | Bolt & Nut M.16 x 50 - HDG | S | 0 | 0 | 0 | 11856 | 2290.86 | 0 | 0 | 0
340 | Extension for GW type B - (Acc.MVTIC) | B | 0 | 0 | 0 | 26934 | 2633.4 | 0 | 0 | 0
| Accesories : |  | 0
200 | Plastic Strap | B | 0 | 0 | 0 | 2355.4167 | 2131.47 | 0 | 0 | 0
439 | Preformed Termination 70 mm (542/u/2009) | B | 0 | 0 | 0 | 70375 | 18644.67 | 0 | 0 | 0
304 | Cousen/Thimble - (t = 2,5 mm) | B | 0 | 0 | 0 | 7775 | 2397.78 | 0 | 0 | 0
497 | Turn Buckle TM 3/4" (7000 kg) - TM - (l=42 mm, t=6 mm) | B | 0 | 0 | 0 | 139951 | 15981.57 | 0 | 0 | 0
455 | Strain Clamp 150 - 240 mm - 3 nut | S | 0 | 0 | 0 | 189858 | 21307.77 | 0 | 0 | 0
286 | Bolt & Nut M.16 x 140 - HDG | S | 0 | 0 | 0 | 22856 | 3037.32 | 0 | 0 | 0
451 | Square Washer - (l=50 mm, p=50 mm, t=2,5 mm) | S | 0 | 0 | 0 | 4414 | 1332.54 | 0 | 0 | 0
199 | Pipa PVC 4" & Tutup jumperan | S | 0 | 0 | 0 | 92224.7703 | 11719.62 | 0 | 0 | 0
452 | Stainless Steel Strip non magnetic | M | 0 | 0 | 0 | 13764 | 5114.34 | 0 | 0 | 0
453 | Stoping Buckle non magnetic | B | 0 | 0 | 0 | 3834 | 3356.1 | 0 | 0 | 0
383 | Link - HDG | B | 0 | 0 | 0 | 3834 | 1921.59 | 0 | 0 | 0
| KONTRUKSI MVTIC - 4 (akhir) - (UB) |  | 0
Pekerjaan utama :
267 | Arm Tie Band 8"(TM) (t = 6 mm x 42 mm) HDG TM lengkap Bolt&Nut-HDG | B | 0 | 0 | 0 | 83629 | 23971.86 | 0 | 0 | 0
288 | Bolt & Nut M.16 x 50 - HDG | B | 0 | 0 | 0 | 11856 | 2290.86 | 0 | 0 | 0
340 | Extension for GW type B - (Acc.MVTIC) | B | 0 | 0 | 0 | 26934 | 2633.4 | 0 | 0 | 0
0 | Accesories : |  | 0
200 | Plastic Strap | B | 0 | 0 | 0 | 2355.4167 | 2131.47 | 0 | 0 | 0
439 | Preformed Termination 70 mm (542/u/2009) | B | 0 | 0 | 0 | 70375 | 18644.67 | 0 | 0 | 0
304 | Cousen/Thimble - (t = 2,5 mm) | B | 0 | 0 | 0 | 7775 | 2397.78 | 0 | 0 | 0
497 | Turn Buckle TM 3/4" (7000 kg) - TM - (l=42 mm, t=6 mm) | B | 0 | 0 | 0 | 139951 | 15981.57 | 0 | 0 | 0
455 | Strain Clamp 150 - 240 mm - 3 nut | S | 0 | 0 | 0 | 189858 | 21307.77 | 0 | 0 | 0
286 | Bolt & Nut M.16 x 140 - HDG | S | 0 | 0 | 0 | 22856 | 3037.32 | 0 | 0 | 0
451 | Square Washer - (l=50 mm, p=50 mm, t=2,5 mm) | S | 0 | 0 | 0 | 4414 | 1332.54 | 0 | 0 | 0
| Termination : |  | 0
489 | Termination Outdoor 24 kV - uk. 150 mm - 1 Core/MVTIC | S | 0 | 0 | 0 | PLN | 2200214 | PLN | 0 | 0 | HARGA LAMA
480 | Terminal Lug 150 mm - Al 2 Hole | B | 0 | 0 | 0 | PLN | 12784.86 | PLN | 0 | 0
288 | Bolt & Nut M.16 x 50 - HDG | B | 0 | 0 | 0 | 11856 | 2290.86 | 0 | 0 | 0
0 | Accesories Kabel : |  | 0
141 | Ornament Cabel Band 4" - 10" - (l=42 mm, t=6 mm) lengkap Bolt&Nut-HDG | B | 0 | 0 | 0 | 155482.6688 | 15448.95 | 0 | 0 | 0
288 | Bolt & Nut M.16 x 50 - HDG | B | 0 | 0 | 0 | 11856 | 2290.86 | 0 | 0 | 0
279 | Besi siku L 50x50x3,5 mm x 900 mm - dudukan Jointing | B | 0 | 0 | 0 | 95076 | 12252.24 | 0 | 0 | 0
334 | Double Arm Band 8 " (t = 6 mm x 42 mm) HDG TM lengkap Bolt&Nut-HDG | B | 0 | 0 | 0 | 137575 | 21307.77 | 0 | 0 | 0
431 | Polymer Arrester 24 kV - 10 kA | B | 0 | 0 | 0 | PLN | 26634.96 | PLN | 0 | 0
105 | NYA 50 sq mm (SPLN) | M | 0 | 0 | 0 | 92494.1472 | 11048.4 | 0 | 0 | 0
380 | Line Tap Connector Al 150 - 50 mm type G | B | 0 | 0 | 0 | 36294 | 12252.24 | 0 | 0 | 0
245 | Terminal Lug 35 mm - Cu 1 Hole | B | 0 | 0 | 0 | PLN | 8790.21 | PLN | 0 | 0
106 | NYAF 35 sq mm u/bawah Arrester (SPLN) | M | 0 | 0 | 0 | 92467.1163 | 11048.4 | 0 | 0 | 0
290 | Bolt M.12 x 30 + Washer Cu | B | 0 | 0 | 0 | 13697 | 2397.78 | 0 | 0 | 0
| GROUNDING TERMINATION |  | 0
Pekerjaan utama :
338 | Earthing Rod 16 mm - 2,5 m+clamp - TM - besi As, Electroplatting tembaga 35 micron | S | 0 | 0 | 0 | 260904 | 49730.67 | 0 | 0 | 0
Accesories :
8 | BC 50 mm (Bare Conductor) | M | 0 | 0 | 0 | 91011.1761 | 3729.33 | 0 | 0 | 0
246 | Terminal Lug 50 mm - Cu 1 Hole | B | 0 | 0 | 0 | PLN | 11719.62 | PLN | 0 | 0
452 | Stainless Steel Strip non magnetic | M | 0 | 0 | 0 | 13764 | 5114.34 | 0 | 0 | 0
453 | Stoping Buckle non magnetic | B | 0 | 0 | 0 | 3834 | 3356.1 | 0 | 0 | 0
383 | Link - HDG | B | 0 | 0 | 0 | 3834 | 1921.59 | 0 | 0 | 0
423 | Pipa Galvanized 3/4" - 4 m (tebal= 1,6 mm) | B | 0 | 0 | 0 | 146709 | 10239.57 | 0 | 0 | 0
0 | GROUNDING ARRESTER : |  | 0
0 | Pekerjaan utama :
338 | Earthing Rod 16 mm - 2,5 m+clamp - TM - besi As, Electroplatting tembaga 35 micron | S | 0 | 0 | 0 | 260904 | 49730.67 | 0 | 0 | 0
0 | Accesories : |  | 0
8 | BC 50 mm (Bare Conductor) | M | 0 | 0 | 0 | 91011.1761 | 3729.33 | 0 | 0 | 0
246 | Terminal Lug 50 mm - Cu 1 Hole | B | 0 | 0 | 0 | PLN | 11719.62 | PLN | 0 | 0
290 | Bolt M.12 x 30 + Washer Cu | B | 0 | 0 | 0 | 13697 | 2397.78 | 0 | 0 | 0
452 | Stainless Steel Strip non magnetic | M | 0 | 0 | 0 | 13764 | 5114.34 | 0 | 0 | 0
453 | Stoping Buckle non magnetic | B | 0 | 0 | 0 | 3834 | 3356.1 | 0 | 0 | 0
383 | Link - HDG | B | 0 | 0 | 0 | 3834 | 1921.59 | 0 | 0 | 0
423 | Pipa Galvanized 3/4" - 4 m (tebal= 1,6 mm) | B | 0 | 0 | 0 | 146709 | 10239.57 | 0 | 0 | 0
| KONTRUKSI MVTIC - 5 (jumper atas) - (M) |  | 0
Pekerjaan utama :
267 | Arm Tie Band 8"(TM) (t = 6 mm x 42 mm) HDG TM lengkap Bolt&Nut-HDG | B | 0 | 0 | 0 | 83629 | 23971.86 | 0 | 0 | 0
288 | Bolt & Nut M.16 x 50 - HDG | B | 0 | 0 | 0 | 11856 | 2290.86 | 0 | 0 | 0
340 | Extension for GW type B - (Acc.MVTIC) | B | 0 | 0 | 0 | 26934 | 2633.4 | 0 | 0 | 0
0 | Accesories : |  | 0
200 | Plastic Strap | B | 0 | 0 | 0 | 2355.4167 | 2131.47 | 0 | 0 | 0
439 | Preformed Termination 70 mm (542/u/2009) | B | 0 | 0 | 0 | 70375 | 18644.67 | 0 | 0 | 0
304 | Cousen/Thimble - (t = 2,5 mm) | B | 0 | 0 | 0 | 7775 | 2397.78 | 0 | 0 | 0
497 | Turn Buckle TM 3/4" (7000 kg) - TM - (l=42 mm, t=6 mm) | B | 0 | 0 | 0 | 139951 | 15981.57 | 0 | 0 | 0
455 | Strain Clamp 150 - 240 mm - 3 nut | S | 0 | 0 | 0 | 189858 | 21307.77 | 0 | 0 | 0
| Termination : |  | 0
489 | Termination Outdoor 24 kV - uk. 150 mm - 1 Core/MVTIC | S | 0 | 0 | 0 | PLN | 2200214 | PLN | 0 | 0
480 | Terminal Lug 150 mm - Al 2 Hole | B | 0 | 0 | 0 | PLN | 12784.86 | PLN | 0 | 0
288 | Bolt & Nut M.16 x 50 - HDG | B | 0 | 0 | 0 | 11856 | 2290.86 | 0 | 0 | 0
263 | AAAC - S 150 sq mm | M | 0 | 0 | 0 | PLN | 4554 | PLN | 0 | 0
380 | Line Tap Connector Al 150 - 50 mm type G | B | 0 | 0 | 0 | 36294 | 12252.24 | 0 | 0 | 0
0 | Konstruksi Arrester : |  | 0
245 | Terminal Lug 35 mm - Cu 1 Hole | B | 0 | 0 | 0 | PLN | 8790.21 | PLN | 0 | 0
431 | Polymer Arrester 24 kV - 10 kA | B | 0 | 0 | 0 | PLN | 26634.96 | PLN | 0 | 0
104 | NYA 35 sq mm (SPLN) | M | 0 | 0 | 0 | 79269.5124 | 7685.37 | 0 | 0 | 0
106 | NYAF 35 sq mm u/bawah Arrester (SPLN) | M | 0 | 0 | 0 | 92467.1163 | 11048.4 | 0 | 0 | 0
0 | Accesories Spelling + jumper : |  | 0
324 | Cross Arm UNP 80 - 1500 (l=42 mm,t=3,5 mm,tgg=80 mm) | S | 0 | 0 | 0 | 217271 | 15797.43 | 0 | 0 | 0
141 | Ornament Cabel Band 4" - 10" - (l=42 mm, t=6 mm) lengkap Bolt&Nut-HDG | B | 0 | 0 | 0 | 155482.6688 | 15448.95 | 0 | 0 | 0
288 | Bolt & Nut M.16 x 50 - HDG | B | 0 | 0 | 0 | 11856 | 2290.86 | 0 | 0 | 0
334 | Double Arm Band 8 " (t = 6 mm x 42 mm) HDG TM lengkap Bolt&Nut-HDG | B | 0 | 0 | 0 | 137575 | 21307.77 | 0 | 0 | 0
317 | Cross Arm UNP 100 - 2000 mm - (l=50 mm, t=5 mm, tgg=100 mm)-Tumpu | B | 0 | 0 | 0 | 495328 | 40955.31 | 0 | 0 | 0
350 | Insulator - Pin Post Insulator 20 kV;12,5 kN - Porcelain (Tumpu) | S | 0 | 0 | 0 | PLN | 23402.61 | PLN | 0 | 0
440 | Preformed Top Tie 150 mm (Semi Cond/non metalic/Composite) | M | 0 | 0 | 0 | PLN | 10654.38 | PLN | 0 | 0
0 | GROUNDING TERMINATION | 0 | 0
0 | Pekerjaan utama :
338 | Earthing Rod 16 mm - 2,5 m+clamp - TM - besi As, Electroplatting tembaga 35 micron | S | 0 | 0 | 0 | 260904 | 49730.67 | 0 | 0 | 0
0 | Accesories : |  | 0
8 | BC 50 mm (Bare Conductor) | M | 0 | 0 | 0 | 91011.1761 | 3729.33 | 0 | 0 | 0
246 | Terminal Lug 50 mm - Cu 1 Hole | B | 0 | 0 | 0 | PLN | 11719.62 | PLN | 0 | 0
452 | Stainless Steel Strip non magnetic | M | 0 | 0 | 0 | 13764 | 5114.34 | 0 | 0 | 0
453 | Stoping Buckle non magnetic | B | 0 | 0 | 0 | 3834 | 3356.1 | 0 | 0 | 0
383 | Link - HDG | B | 0 | 0 | 0 | 3834 | 1921.59 | 0 | 0 | 0
423 | Pipa Galvanized 3/4" - 4 m (tebal= 1,6 mm) | B | 0 | 0 | 0 | 146709 | 10239.57 | 0 | 0 | 0
0 | GROUNDING ARRESTER : | 0 | 0
0 | Pekerjaan utama :
338 | Earthing Rod 16 mm - 2,5 m+clamp - TM - besi As, Electroplatting tembaga 35 micron | S | 0 | 0 | 0 | 260904 | 49730.67 | 0 | 0 | 0
0 | Accesories : |  | 0
8 | BC 50 mm (Bare Conductor) | M | 0 | 0 | 0 | 91011.1761 | 3729.33 | 0 | 0 | 0
246 | Terminal Lug 50 mm - Cu 1 Hole | B | 0 | 0 | 0 | PLN | 11719.62 | PLN | 0 | 0
290 | Bolt M.12 x 30 + Washer Cu | B | 0 | 0 | 0 | 13697 | 2397.78 | 0 | 0 | 0
452 | Stainless Steel Strip non magnetic | M | 0 | 0 | 0 | 13764 | 5114.34 | 0 | 0 | 0
453 | Stoping Buckle non magnetic | B | 0 | 0 | 0 | 3834 | 3356.1 | 0 | 0 | 0
383 | Link - HDG | B | 0 | 0 | 0 | 3834 | 1921.59 | 0 | 0 | 0
423 | Pipa Galvanized 3/4" - 4 m (tebal= 1,6 mm) | B | 0 | 0 | 0 | 146709 | 10239.57 | 0 | 0 | 0
0 | KONTRUKSI MVTIC - 5A (Jointing) - (M) | 0 | 0
0 | Pekerjaan utama :
267 | Arm Tie Band 8"(TM) (t = 6 mm x 42 mm) HDG TM lengkap Bolt&Nut-HDG | B | 0 | 0 | 0 | 83629 | 23971.86 | 0 | 0 | 0
288 | Bolt & Nut M.16 x 50 - HDG | B | 0 | 0 | 0 | 11856 | 2290.86 | 0 | 0 | 0
340 | Extension for GW type B - (Acc.MVTIC) | B | 0 | 0 | 0 | 26934 | 2633.4 | 0 | 0 | 0
0 | Accesories : |  | 0
200 | Plastic Strap | B | 0 | 0 | 0 | 2355.4167 | 2131.47 | 0 | 0 | 0
439 | Preformed Termination 70 mm (542/u/2009) | B | 0 | 0 | 0 | 70375 | 18644.67 | 0 | 0 | 0
304 | Cousen/Thimble - (t = 2,5 mm) | B | 0 | 0 | 0 | 7775 | 2397.78 | 0 | 0 | 0
497 | Turn Buckle TM 3/4" (7000 kg) - TM - (l=42 mm, t=6 mm) | B | 0 | 0 | 0 | 139951 | 15981.57 | 0 | 0 | 0
455 | Strain Clamp 150 - 240 mm - 3 nut | S | 0 | 0 | 0 | 189858 | 21307.77 | 0 | 0 | 0
0 | Accesories Dudukan jointing : |  | 0
279 | Besi siku L 50x50x3,5 mm x 900 mm - dudukan Jointing | B | 0 | 0 | 0 | 95076 | 12252.24 | 0 | 0 | 0
334 | Double Arm Band 8 " (t = 6 mm x 42 mm) HDG TM lengkap Bolt&Nut-HDG | B | 0 | 0 | 0 | 137575 | 21307.77 | 0 | 0 | 0
313 | Cross Arm UNP 100 - 750 mm - (l=50 mm, t=5 mm, tgg=100 mm) | B | 0 | 0 | 0 | 194074 | 13317.48 | 0 | 0 | 0
288 | Bolt & Nut M.16 x 50 - HDG | B | 0 | 0 | 0 | 11856 | 2290.86 | 0 | 0 | 0
269 | Arm Tie Type 750 - 3/4" - (t=2,3 mm) | B | 0 | 0 | 0 | 59012 | 4794.57 | 0 | 0 | 0
0 | Termination jointing : |  | 0
85 | Jointing Termination 24 Kv - uk. 150 mm - 3 Core/XLPE | S | 0 | 0 | 0 | PLN | 2297212 | PLN | 0 | 0 | HARGA LAMA
39 | Compresion Joint Sleeve Non Tension 150 mm - Al | B | 0 | 0 | 0 | PLN | 13317.48 | PLN | 0 | 0
300 | Compresion Joint Sleeve Non Tension 95 mm - Al | B | 0 | 0 | 0 | PLN | 12252.24 | PLN | 0 | 0
| KONTRUKSI MVTIC - 8 - (M) |  | 0
Pekerjaan utama :
267 | Arm Tie Band 8"(TM) (t = 6 mm x 42 mm) HDG TM lengkap Bolt&Nut-HDG | B | 0 | 0 | 0 | 83629 | 23971.86 | 0 | 0 | 0
288 | Bolt & Nut M.16 x 50 - HDG | B | 0 | 0 | 0 | 11856 | 2290.86 | 0 | 0 | 0
340 | Extension for GW type B - (Acc.MVTIC) | B | 0 | 0 | 0 | 26934 | 2633.4 | 0 | 0 | 0
489 | Termination Outdoor 24 kV - uk. 150 mm - 1 Core/MVTIC | S | 0 | 0 | 0 | PLN | 2200214 | PLN | 0 | 0
317 | Cross Arm UNP 100 - 2000 mm - (l=50 mm, t=5 mm, tgg=100 mm)-Tumpu | B | 0 | 0 | 0 | 495328 | 40955.31 | 0 | 0 | 0
322 | Cross Arm UNP 80 - 750 (l=42 mm,t=3,5 mm,tgg=80 mm) | S | 0 | 0 | 0 | 120709 | 8790.21 | 0 | 0 | 0
269 | Arm Tie Type 750 - 3/4" - (t=2,3 mm) | B | 0 | 0 | 0 | 59012 | 4794.57 | 0 | 0 | 0
26 | Bolt & Nut M.16 x 350 (besi as) Double Arm - HDG | S | 0 | 0 | 0 | 66777.5082 | 3995.64 | 0 | 0 | 0
| Accesories : |  | 0
200 | Plastic Strap | B | 0 | 0 | 0 | 2355.4167 | 2131.47 | 0 | 0 | 0
439 | Preformed Termination 70 mm (542/u/2009) | B | 0 | 0 | 0 | 70375 | 18644.67 | 0 | 0 | 0
304 | Cousen/Thimble - (t = 2,5 mm) | B | 0 | 0 | 0 | 7775 | 2397.78 | 0 | 0 | 0
497 | Turn Buckle TM 3/4" (7000 kg) - TM - (l=42 mm, t=6 mm) | B | 0 | 0 | 0 | 139951 | 15981.57 | 0 | 0 | 0
455 | Strain Clamp 150 - 240 mm - 3 nut | S | 0 | 0 | 0 | 189858 | 21307.77 | 0 | 0 | 0
276 | Begel klem 3/4" u/kabel | B | 0 | 0 | 0 | 27704 | 6392.43 | 0 | 0 | 0
250 | Terminal Lug 150 mm - Al/Cu 1 Hole | B | 0 | 0 | 0 | PLN | 12784.86 | PLN | 0 | 0
290 | Bolt M.12 x 30 + Washer Cu | B | 0 | 0 | 0 | 13697 | 2397.78 | 0 | 0 | 0
428 | Plat Tembaga Uk.600 x 50 x 5 (untuk jumper Termination) | B | 0 | 0 | 0 | 404340 | 26328.06 | 0 | 0 | 0
| Konstruksi Arrester : |  | 0
245 | Terminal Lug 35 mm - Cu 1 Hole | B | 0 | 0 | 0 | PLN | 8790.21 | PLN | 0 | 0
431 | Polymer Arrester 24 kV - 10 kA | B | 0 | 0 | 0 | PLN | 26634.96 | PLN | 0 | 0
104 | NYA 35 sq mm (SPLN) | M | 0 | 0 | 0 | 79269.5124 | 7685.37 | 0 | 0 | 0
106 | NYAF 35 sq mm u/bawah Arrester (SPLN) | M | 0 | 0 | 0 | 92467.1163 | 11048.4 | 0 | 0 | 0
296 | C Clamp Cu 50 mm | B | 0 | 0 | 0 | 31350 | 12252.24 | 0 | 0 | 0
| KONTRUKSI MVTIC - 10 - (M) | 0 | 0
Pekerjaan utama :
267 | Arm Tie Band 8"(TM) (t = 6 mm x 42 mm) HDG TM lengkap Bolt&Nut-HDG | B | 0 | 0 | 0 | 83629 | 23971.86 | 0 | 0 | 0
288 | Bolt & Nut M.16 x 50 - HDG | B | 0 | 0 | 0 | 11856 | 2290.86 | 0 | 0 | 0
340 | Extension for GW type B - (Acc.MVTIC) | B | 0 | 0 | 0 | 26934 | 2633.4 | 0 | 0 | 0
| Accesories : |  | 0
200 | Plastic Strap | B | 0 | 0 | 0 | 2355.4167 | 2131.47 | 0 | 0 | 0
439 | Preformed Termination 70 mm (542/u/2009) | B | 0 | 0 | 0 | 70375 | 18644.67 | 0 | 0 | 0
304 | Cousen/Thimble - (t = 2,5 mm) | B | 0 | 0 | 0 | 7775 | 2397.78 | 0 | 0 | 0
497 | Turn Buckle TM 3/4" (7000 kg) - TM - (l=42 mm, t=6 mm) | B | 0 | 0 | 0 | 139951 | 15981.57 | 0 | 0 | 0
455 | Strain Clamp 150 - 240 mm - 3 nut | S | 0 | 0 | 0 | 189858 | 21307.77 | 0 | 0 | 0
NO | SUTM | SAT | URAIAN |  |  | HARGA SATUAN |  | JUMLAH HARGA / Rp. |  | JUMLAH
|  |  | PSG | TUNAI | PLN | MATERIAL | PASANG | MATERIAL | PASANG
1 | 2 | 3 | 5 | 6 | 7 | 8 | 9 | 10=6x9 | 14=5x11 | 15=12+13+14
| GUY WIRE |  | 0
Pekerjaan utama :
23 | Beton Block 400 x 400 x 100 - kotak | B | 0 | 0 | 0 | 187872.2117 | 117013.0499 | 0 | 0 | 0
501 | U - Bolt + Steel Plate TM/TR Bolt M.18 + 2 nut | S | 0 | 0 | 0 | 84826 | 5859.81 | 0 | 0 | 0
349 | Guy Wire Rod 5/8" (15 mm) - 2.500 mm - TM | B | 0 | 0 | 0 | 160772 | 29253.51 | 0 | 0 | 0
Accesories :
79 | Guy Insulator MV (TM) - belimbing | B | 0 | 0 | 0 | 85302.9957 | 7205.22 | 0 | 0 | 0
439 | Preformed Termination 70 mm (542/u/2009) | B | 0 | 0 | 0 | 70375 | 18644.67 | 0 | 0 | 0
343 | Galvanized Steel Wire 70 mm - HDG | M | 0 | 0 | 0 | PLN | 3393.72 | PLN | 0 | 0
232 | Single Guy Wire Band 8" - (t = 6 mm x 42 mm) HDG TM lengkap Nut-HDG | S | 0 | 0 | 0 | 86624.7135 | 13317.48 | 0 | 0 | 0
421 | Pipa Galvanized 3/4" - 2 m (tebal= 1,6 mm) u/Pipa Pelindung | B | 0 | 0 | 0 | 86129 | 9361.44 | 0 | 0 | 0
304 | Cousen/Thimble - (t = 2,5 mm) | B | 0 | 0 | 0 | 7775 | 2397.78 | 0 | 0 | 0
497 | Turn Buckle TM 3/4" (7000 kg) - TM - (l=42 mm, t=6 mm) | B | 0 | 0 | 0 | 139951 | 15981.57 | 0 | 0 | 0
505 | Wire Clip M12 (70 mm) | S | 0 | 0 | 0 | 6035 | 6392.43 | 0 | 0 | 0
289 | Bolt & Nut M.16 x 75 - HDG | B | 0 | 0 | 0 | 14122 | 2344.32 | 0 | 0 | 0
| HORIZONTAL GUY WIRE |  | 0
Pekerjaan utama :
23 | Beton Block 400 x 400 x 100 - kotak | B | 0 | 0 | 0 | 187872.2117 | 117013.0499 | 0 | 0 | 0
501 | U - Bolt + Steel Plate TM/TR Bolt M.18 + 2 nut | S | 0 | 0 | 0 | 84826 | 5859.81 | 0 | 0 | 0
349 | Guy Wire Rod 5/8" (15 mm) - 2.500 mm - TM | B | 0 | 0 | 0 | 160772 | 29253.51 | 0 | 0 | 0
| Accesories : |  | 0
79 | Guy Insulator MV (TM) - belimbing | B | 0 | 0 | 0 | 85302.9957 | 7205.22 | 0 | 0 | 0
439 | Preformed Termination 70 mm (542/u/2009) | B | 0 | 0 | 0 | 70375 | 18644.67 | 0 | 0 | 0
343 | Galvanized Steel Wire 70 mm - HDG | M | 0 | 0 | 0 | PLN | 3393.72 | PLN | 0 | 0
232 | Single Guy Wire Band 8" - (t = 6 mm x 42 mm) HDG TM lengkap Nut-HDG | S | 0 | 0 | 0 | 86624.7135 | 13317.48 | 0 | 0 | 0
421 | Pipa Galvanized 3/4" - 2 m (tebal= 1,6 mm) u/Pipa Pelindung | B | 0 | 0 | 0 | 86129 | 9361.44 | 0 | 0 | 0
304 | Cousen/Thimble - (t = 2,5 mm) | B | 0 | 0 | 0 | 7775 | 2397.78 | 0 | 0 | 0
497 | Turn Buckle TM 3/4" (7000 kg) - TM - (l=42 mm, t=6 mm) | B | 0 | 0 | 0 | 139951 | 15981.57 | 0 | 0 | 0
505 | Wire Clip M12 (70 mm) | S | 0 | 0 | 0 | 6035 | 6392.43 | 0 | 0 | 0
289 | Bolt & Nut M.16 x 75 - HDG | B | 0 | 0 | 0 | 14122 | 2344.32 | 0 | 0 | 0
| STRUT POLE |  | 0
451 | Square Washer - (l=50 mm, p=50 mm, t=2,5 mm) | B | 0 | 0 | 0 | 4414 | 1332.54 | 0 | 0 | 0
450 | Single Guy Wire Band 9" - (t = 6 mm x 42 mm) HDG TM lengkap Nut-HDG | S | 0 | 0 | 0 | 89213 | 14650.02 | 0 | 0 | 0
219 | Single Arm Band 9" (t = 6 mm x 42 mm) HDG TM lengkap Nut-HDG | B | 0 | 0 | 0 | 130018.6289 | 15448.95 | 0 | 0 | 0
235 | Single Arm Band 11" (t = 6 mm x 42 mm) HDG TM lengkap Nut-HDG | B | 0 | 0 | 0 | 143552.7209 | 20242.53 | 0 | 0 | 0
456 | Strut Arm TM - (l=50 mm, t=5 mm, tgg=100 mm) NP 10 - 30 cm | B | 0 | 0 | 0 | 74431 | 18644.67 | 0 | 0 | 0
244 | Strut Tie 2000 - pipe 2" - 2,0 m, Tebal 2,0 mm - TM | B | 0 | 0 | 0 | 265387.5119 | 13317.48 | 0 | 0 | 0
289 | Bolt & Nut M.16 x 75 - HDG | B | 0 | 0 | 0 | 14122 | 2344.32 | 0 | 0 | 0
POLE TOP ARRANGEMENT :
| KONTRUKSI TM - 4X |  | 0
350 | Insulator - Pin Post Insulator 20 kV;12,5 kN - Porcelain (Tumpu) | S | 0 | 0 | 0 | PLN | 23402.61 | PLN | 0 | 0
351 | Insulator - Strain Insulator 20 kV lengkap (SIR) Porcelain (Tarik) | S | 0 | 0 | 0 | PLN | 26328.06 | PLN | 0 | 0
440 | Preformed Top Tie 150 mm (Semi Cond/non metalic/Composite) | B | 0 | 0 | 0 | PLN | 10654.38 | PLN | 0 | 0
98 | Line Tap Connector Type 150 - 150 mm - Al | B | 0 | 0 | 0 | 36377 | 11809 | 0 | 0 | 0
| KONTRUKSI TM - 8X |  | 0
Pekerjaan utama :
316 | Cross Arm UNP 100 - 2000 mm - (l=50 mm, t=5 mm, tgg=100 mm)-Tarik | B | 0 | 0 | 0 | 495328 | 40955.31 | 0 | 0 | 0
269 | Arm Tie Type 750 - 3/4" - (t=2,3 mm) | B | 0 | 0 | 0 | 59012 | 4794.57 | 0 | 0 | 0
6 | Arm Tie Band 9"(TM) (t = 6 mm x 42 mm) HDG TM lengkap Bolt&Nut-HDG | B | 0 | 0 | 0 | 97200.3201 | 23971.86 | 0 | 0 | 0
334 | Double Arm Band 8 " (t = 6 mm x 42 mm) HDG TM lengkap Bolt&Nut-HDG | B | 0 | 0 | 0 | 137575 | 21307.77 | 0 | 0 | 0
287 | Bolt & Nut M.16 x 400 (besi as) Double Arm - HDG | S | 0 | 0 | 0 | 63135 | 4261.95 | 0 | 0 | 0
347 | Ground Wire Clamp Type C - TM - (l=50 mm, t=6 mm, p=300 mm) | B | 0 | 0 | 0 | 73626 | 8790.21 | 0 | 0 | 0
304 | Cousen/Thimble - (t = 2,5 mm) | B | 0 | 0 | 0 | 7775 | 2397.78 | 0 | 0 | 0
438 | Preformed Termination 35 mm (542/u/2009) | B | 0 | 0 | 0 | 56550 | 15981.57 | 0 | 0 | 0
288 | Bolt & Nut M.16 x 50 - HDG | B | 0 | 0 | 0 | 11856 | 2290.86 | 0 | 0 | 0
289 | Bolt & Nut M.16 x 75 - HDG | B | 0 | 0 | 0 | 14122 | 2344.32 | 0 | 0 | 0
Accesories :
350 | Insulator - Pin Post Insulator 20 kV;12,5 kN - Porcelain (Tumpu) | S | 0 | 0 | 0 | PLN | 23402.61 | PLN | 0 | 0
351 | Insulator - Strain Insulator 20 kV lengkap (SIR) Porcelain (Tarik) | S | 0 | 0 | 0 | PLN | 26328.06 | PLN | 0 | 0
435 | Preformed Side Tie 150 mm (Semi Cond/non metalic/Composite) | B | 0 | 0 | 0 | PLN | 7991.28 | PLN | 0 | 0
98 | Line Tap Connector Type 150 - 150 mm - Al | B | 0 | 0 | 0 | 36377 | 11809 | 0 | 0 | 0
503 | Washer 45 x 45 x 3,5 - HDG | B | 0 | 0 | 0 | 4267 | 533.61 | 0 | 0 | 0
| KONTRUKSI TM - 10X |  | 0
Pekerjaan utama :
316 | Cross Arm UNP 100 - 2000 mm - (l=50 mm, t=5 mm, tgg=100 mm)-Tarik | B | 0 | 0 | 0 | 495328 | 40955.31 | 0 | 0 | 0
269 | Arm Tie Type 750 - 3/4" - (t=2,3 mm) | B | 0 | 0 | 0 | 59012 | 4794.57 | 0 | 0 | 0
6 | Arm Tie Band 9"(TM) (t = 6 mm x 42 mm) HDG TM lengkap Bolt&Nut-HDG | B | 0 | 0 | 0 | 97200.3201 | 23971.86 | 0 | 0 | 0
334 | Double Arm Band 8 " (t = 6 mm x 42 mm) HDG TM lengkap Bolt&Nut-HDG | S | 0 | 0 | 0 | 137575 | 21307.77 | 0 | 0 | 0
287 | Bolt & Nut M.16 x 400 (besi as) Double Arm - HDG | B | 0 | 0 | 0 | 63135 | 4261.95 | 0 | 0 | 0
438 | Preformed Termination 35 mm (542/u/2009) | B | 0 | 0 | 0 | 56550 | 15981.57 | 0 | 0 | 0
288 | Bolt & Nut M.16 x 50 - HDG | B | 0 | 0 | 0 | 11856 | 2290.86 | 0 | 0 | 0
289 | Bolt & Nut M.16 x 75 - HDG | B | 0 | 0 | 0 | 14122 | 2344.32 | 0 | 0 | 0
Accesories :
350 | Insulator - Pin Post Insulator 20 kV;12,5 kN - Porcelain (Tumpu) | S | 0 | 0 | 0 | PLN | 23402.61 | PLN | 0 | 0
351 | Insulator - Strain Insulator 20 kV lengkap (SIR) Porcelain (Tarik) | S | 0 | 0 | 0 | PLN | 26328.06 | PLN | 0 | 0
435 | Preformed Side Tie 150 mm (Semi Cond/non metalic/Composite) | B | 0 | 0 | 0 | PLN | 7991.28 | PLN | 0 | 0
98 | Line Tap Connector Type 150 - 150 mm - Al | B | 0 | 0 | 0 | 36377 | 11809 | 0 | 0 | 0
503 | Washer 45 x 45 x 3,5 - HDG | S | 0 | 0 | 0 | 4267 | 533.61 | 0 | 0 | 0
POLE TOP ARRANGEMENT :
| KONTRUKSI TM - 1 |  | 1
Pekerjaan utama :
317 | Cross Arm UNP 100 - 2000 mm - (l=50 mm, t=5 mm, tgg=100 mm)-Tumpu | B | 1 | 1 | 0 | 495328 | 40955.31 | 495328 | 40955.31 | 536283.31
269 | Arm Tie Type 750 - 3/4" - (t=2,3 mm) | B | 1 | 1 | 0 | 59012 | 4794.57 | 59012 | 4794.57 | 63806.57
288 | Bolt & Nut M.16 x 50 - HDG | B | 1 | 1 | 0 | 11856 | 2290.86 | 11856 | 2290.86 | 14146.86
287 | Bolt & Nut M.16 x 400 (besi as) Double Arm - HDG | S | 2 | 2 | 0 | 63135 | 4261.95 | 126270 | 8523.9 | 134793.9
503 | Washer 45 x 45 x 3,5 - HDG | B | 4 | 4 | 0 | 4267 | 533.61 | 17068 | 2134.44 | 19202.44
345 | Ground Wire Clamp Type A - TM - (l=50 mm, t=6 mm, p=300 mm) | B | 1 | 1 | 0 | 54266 | 8790.21 | 54266 | 8790.21 | 63056.21
504 | Wire Clip M10 (35 mm) | S | 2 | 2 | 0 | 6035 | 6392.43 | 12070 | 12784.86 | 24854.86
25 | Bolt & Nut M.14x 25 - HDG | B | 4 | 4 | 0 | 12707.3193 | 2397.78 | 50829.2772 | 9591.12 | 60420.3972
Accesories :
350 | Insulator - Pin Post Insulator 20 kV;12,5 kN - Porcelain (Tumpu) | S | 3 | 0 | 3 | PLN | 23402.61 | PLN | 70207.83 | 70207.83
440 | Preformed Top Tie 150 mm (Semi Cond/non metalic/Composite) | B | 3 | 0 | 3 | PLN | 10654.38 | PLN | 31963.14 | 31963.14
| KONTRUKSI TM - 2 |  | 0
Pekerjaan utama :
317 | Cross Arm UNP 100 - 2000 mm - (l=50 mm, t=5 mm, tgg=100 mm)-Tumpu | B | 0 | 0 | 0 | 495328 | 40955.31 | 0 | 0 | 0
269 | Arm Tie Type 750 - 3/4" - (t=2,3 mm) | B | 0 | 0 | 0 | 59012 | 4794.57 | 0 | 0 | 0
287 | Bolt & Nut M.16 x 400 (besi as) Double Arm - HDG | S | 0 | 0 | 0 | 63135 | 4261.95 | 0 | 0 | 0
503 | Washer 45 x 45 x 3,5 - HDG | B | 0 | 0 | 0 | 4267 | 533.61 | 0 | 0 | 0
346 | Ground Wire Clamp Type B - TM - (l=50 mm, t=6 mm, p=300 mm) | B | 0 | 0 | 0 | 54266 | 8790.21 | 0 | 0 | 0
304 | Cousen/Thimble - (t = 2,5 mm) | B | 0 | 0 | 0 | 7775 | 2397.78 | 0 | 0 | 0
438 | Preformed Termination 35 mm (542/u/2009) | B | 0 | 0 | 0 | 56550 | 15981.57 | 0 | 0 | 0
25 | Bolt & Nut M.14x 25 - HDG | B | 0 | 0 | 0 | 12707.3193 | 2397.78 | 0 | 0 | 0
Accesories :
350 | Insulator - Pin Post Insulator 20 kV;12,5 kN - Porcelain (Tumpu) | S | 0 | 0 | 0 | PLN | 23402.61 | PLN | 0 | 0
436 | Preformed Side Tie Double 150 mm (Semi Cond/non metalic/Composite) | B | 0 | 0 | 0 | PLN | 7991.28 | PLN | 0 | 0
| KONTRUKSI TM - 4 |  | 0
Pekerjaan utama :
316 | Cross Arm UNP 100 - 2000 mm - (l=50 mm, t=5 mm, tgg=100 mm)-Tarik | B | 0 | 0 | 0 | 495328 | 40955.31 | 0 | 0 | 0
269 | Arm Tie Type 750 - 3/4" - (t=2,3 mm) | B | 0 | 0 | 0 | 59012 | 4794.57 | 0 | 0 | 0
346 | Ground Wire Clamp Type B - TM - (l=50 mm, t=6 mm, p=300 mm) | B | 0 | 0 | 0 | 54266 | 8790.21 | 0 | 0 | 0
304 | Cousen/Thimble - (t = 2,5 mm) | B | 0 | 0 | 0 | 7775 | 2397.78 | 0 | 0 | 0
438 | Preformed Termination 35 mm (542/u/2009) | B | 0 | 0 | 0 | 56550 | 15981.57 | 0 | 0 | 0
25 | Bolt & Nut M.14x 25 - HDG | B | 0 | 0 | 0 | 12707.3193 | 2397.78 | 0 | 0 | 0
287 | Bolt & Nut M.16 x 400 (besi as) Double Arm - HDG | S | 0 | 0 | 0 | 63135 | 4261.95 | 0 | 0 | 0
502 | U - Strap - TM - (l=42 mm, t=6 mm) | B | 0 | 0 | 0 | 42928 | 6392.43 | 0 | 0 | 0
503 | Washer 45 x 45 x 3,5 - HDG | B | 0 | 0 | 0 | 4267 | 533.61 | 0 | 0 | 0
Accesories :
351 | Insulator - Strain Insulator 20 kV lengkap (SIR) Porcelain (Tarik) | S | 0 | 0 | 0 | PLN | 26328.06 | PLN | 0 | 0
| KONTRUKSI TM - 5 |  | 0
Pekerjaan utama :
316 | Cross Arm UNP 100 - 2000 mm - (l=50 mm, t=5 mm, tgg=100 mm)-Tarik | B | 0 | 0 | 0 | 495328 | 40955.31 | 0 | 0 | 0
269 | Arm Tie Type 750 - 3/4" - (t=2,3 mm) | B | 0 | 0 | 0 | 59012 | 4794.57 | 0 | 0 | 0
287 | Bolt & Nut M.16 x 400 (besi as) Double Arm - HDG | S | 0 | 0 | 0 | 63135 | 4261.95 | 0 | 0 | 0
503 | Washer 45 x 45 x 3,5 - HDG | B | 0 | 0 | 0 | 4267 | 533.61 | 0 | 0 | 0
502 | U - Strap - TM - (l=42 mm, t=6 mm) | B | 0 | 0 | 0 | 42928 | 6392.43 | 0 | 0 | 0
346 | Ground Wire Clamp Type B - TM - (l=50 mm, t=6 mm, p=300 mm) | B | 0 | 0 | 0 | 54266 | 8790.21 | 0 | 0 | 0
304 | Cousen/Thimble - (t = 2,5 mm) | B | 0 | 0 | 0 | 7775 | 2397.78 | 0 | 0 | 0
438 | Preformed Termination 35 mm (542/u/2009) | B | 0 | 0 | 0 | 56550 | 15981.57 | 0 | 0 | 0
25 | Bolt & Nut M.14x 25 - HDG | B | 0 | 0 | 0 | 12707.3193 | 2397.78 | 0 | 0 | 0
Accesories :
350 | Insulator - Pin Post Insulator 20 kV;12,5 kN - Porcelain (Tumpu) | S | 0 | 0 | 0 | PLN | 23402.61 | PLN | 0 | 0
440 | Preformed Top Tie 150 mm (Semi Cond/non metalic/Composite) | M | 0 | 0 | 0 | PLN | 10654.38 | PLN | 0 | 0
351 | Insulator - Strain Insulator 20 kV lengkap (SIR) Porcelain (Tarik) | S | 0 | 0 | 0 | PLN | 26328.06 | PLN | 0 | 0
39 | Compresion Joint Sleeve Non Tension 150 mm - Al | B | 0 | 0 | 0 | PLN | 13317.48 | PLN | 0 | 0
| KONTRUKSI TM - 8 |  | 0
Pekerjaan utama :
316 | Cross Arm UNP 100 - 2000 mm - (l=50 mm, t=5 mm, tgg=100 mm)-Tarik | B | 0 | 0 | 0 | 495328 | 40955.31 | 0 | 0 | 0
317 | Cross Arm UNP 100 - 2000 mm - (l=50 mm, t=5 mm, tgg=100 mm)-Tumpu | B | 0 | 0 | 0 | 495328 | 40955.31 | 0 | 0 | 0
269 | Arm Tie Type 750 - 3/4" - (t=2,3 mm) | B | 0 | 0 | 0 | 59012 | 4794.57 | 0 | 0 | 0
6 | Arm Tie Band 9"(TM) (t = 6 mm x 42 mm) HDG TM lengkap Bolt&Nut-HDG | B | 0 | 0 | 0 | 97200.3201 | 23971.86 | 0 | 0 | 0
288 | Bolt & Nut M.16 x 50 - HDG | B | 0 | 0 | 0 | 11856 | 2290.86 | 0 | 0 | 0
289 | Bolt & Nut M.16 x 75 - HDG | B | 0 | 0 | 0 | 14122 | 2344.32 | 0 | 0 | 0
287 | Bolt & Nut M.16 x 400 (besi as) Double Arm - HDG | S | 0 | 0 | 0 | 63135 | 4261.95 | 0 | 0 | 0
334 | Double Arm Band 8 " (t = 6 mm x 42 mm) HDG TM lengkap Bolt&Nut-HDG | B | 0 | 0 | 0 | 137575 | 21307.77 | 0 | 0 | 0
347 | Ground Wire Clamp Type C - TM - (l=50 mm, t=6 mm, p=300 mm) | B | 0 | 0 | 0 | 73626 | 8790.21 | 0 | 0 | 0
304 | Cousen/Thimble - (t = 2,5 mm) | B | 0 | 0 | 0 | 7775 | 2397.78 | 0 | 0 | 0
438 | Preformed Termination 35 mm (542/u/2009) | B | 0 | 0 | 0 | 56550 | 15981.57 | 0 | 0 | 0
25 | Bolt & Nut M.14x 25 - HDG | B | 0 | 0 | 0 | 12707.3193 | 2397.78 | 0 | 0 | 0
503 | Washer 45 x 45 x 3,5 - HDG | B | 0 | 0 | 0 | 4267 | 533.61 | 0 | 0 | 0
Accesories :
350 | Insulator - Pin Post Insulator 20 kV;12,5 kN - Porcelain (Tumpu) | S | 0 | 0 | 0 | PLN | 23402.61 | PLN | 0 | 0
351 | Insulator - Strain Insulator 20 kV lengkap (SIR) Porcelain (Tarik) | S | 0 | 0 | 0 | PLN | 26328.06 | PLN | 0 | 0
435 | Preformed Side Tie 150 mm (Semi Cond/non metalic/Composite) | B | 0 | 0 | 0 | PLN | 7991.28 | PLN | 0 | 0
440 | Preformed Top Tie 150 mm (Semi Cond/non metalic/Composite) | B | 0 | 0 | 0 | PLN | 10654.38 | PLN | 0 | 0
98 | Line Tap Connector Type 150 - 150 mm - Al | B | 0 | 0 | 0 | 36377 | 11809 | 0 | 0 | 0
| KONTRUKSI TM - 10 |  | 0
Pekerjaan utama :
316 | Cross Arm UNP 100 - 2000 mm - (l=50 mm, t=5 mm, tgg=100 mm)-Tarik | B | 0 | 0 | 0 | 495328 | 40955.31 | 0 | 0 | 0
269 | Arm Tie Type 750 - 3/4" - (t=2,3 mm) | B | 0 | 0 | 0 | 59012 | 4794.57 | 0 | 0 | 0
6 | Arm Tie Band 9"(TM) (t = 6 mm x 42 mm) HDG TM lengkap Bolt&Nut-HDG | B | 0 | 0 | 0 | 97200.3201 | 23971.86 | 0 | 0 | 0
288 | Bolt & Nut M.16 x 50 - HDG | B | 0 | 0 | 0 | 11856 | 2290.86 | 0 | 0 | 0
289 | Bolt & Nut M.16 x 75 - HDG | B | 0 | 0 | 0 | 14122 | 2344.32 | 0 | 0 | 0
287 | Bolt & Nut M.16 x 400 (besi as) Double Arm - HDG | S | 0 | 0 | 0 | 63135 | 4261.95 | 0 | 0 | 0
503 | Washer 45 x 45 x 3,5 - HDG | B | 0 | 0 | 0 | 4267 | 533.61 | 0 | 0 | 0
334 | Double Arm Band 8 " (t = 6 mm x 42 mm) HDG TM lengkap Bolt&Nut-HDG | B | 0 | 0 | 0 | 137575 | 21307.77 | 0 | 0 | 0
502 | U - Strap - TM - (l=42 mm, t=6 mm) | B | 0 | 0 | 0 | 42928 | 6392.43 | 0 | 0 | 0
347 | Ground Wire Clamp Type C - TM - (l=50 mm, t=6 mm, p=300 mm) | B | 0 | 0 | 0 | 73626 | 8790.21 | 0 | 0 | 0
304 | Cousen/Thimble - (t = 2,5 mm) | B | 0 | 0 | 0 | 7775 | 2397.78 | 0 | 0 | 0
438 | Preformed Termination 35 mm (542/u/2009) | B | 0 | 0 | 0 | 56550 | 15981.57 | 0 | 0 | 0
25 | Bolt & Nut M.14x 25 - HDG | B | 0 | 0 | 0 | 12707.3193 | 2397.78 | 0 | 0 | 0
Accesories :
350 | Insulator - Pin Post Insulator 20 kV;12,5 kN - Porcelain (Tumpu) | S | 0 | 0 | 0 | PLN | 23402.61 | PLN | 0 | 0
351 | Insulator - Strain Insulator 20 kV lengkap (SIR) Porcelain (Tarik) | S | 0 | 0 | 0 | PLN | 26328.06 | PLN | 0 | 0
435 | Preformed Side Tie 150 mm (Semi Cond/non metalic/Composite) | B | 0 | 0 | 0 | PLN | 7991.28 | PLN | 0 | 0
39 | Compresion Joint Sleeve Non Tension 150 mm - Al | B | 0 | 0 | 0 | PLN | 13317.48 | PLN | 0 | 0
| KONTRUKSI TM - 12 (Trafo Portal Akhir) |  | 0
Pekerjaan utama :
316 | Cross Arm UNP 100 - 2000 mm - (l=50 mm, t=5 mm, tgg=100 mm)-Tarik | B | 0 | 0 | 0 | 495328 | 40955.31 | 0 | 0 | 0
317 | Cross Arm UNP 100 - 2000 mm - (l=50 mm, t=5 mm, tgg=100 mm)-Tumpu | B | 0 | 0 | 0 | 495328 | 40955.31 | 0 | 0 | 0
269 | Arm Tie Type 750 - 3/4" - (t=2,3 mm) | B | 0 | 0 | 0 | 59012 | 4794.57 | 0 | 0 | 0
502 | U - Strap - TM - (l=42 mm, t=6 mm) | B | 0 | 0 | 0 | 42928 | 6392.43 | 0 | 0 | 0
288 | Bolt & Nut M.16 x 50 - HDG | B | 0 | 0 | 0 | 11856 | 2290.86 | 0 | 0 | 0
287 | Bolt & Nut M.16 x 400 (besi as) Double Arm - HDG | S | 0 | 0 | 0 | 63135 | 4261.95 | 0 | 0 | 0
345 | Ground Wire Clamp Type A - TM - (l=50 mm, t=6 mm, p=300 mm) | B | 0 | 0 | 0 | 54266 | 8790.21 | 0 | 0 | 0
504 | Wire Clip M10 (35 mm) | S | 0 | 0 | 0 | 6035 | 6392.43 | 0 | 0 | 0
346 | Ground Wire Clamp Type B - TM - (l=50 mm, t=6 mm, p=300 mm) | B | 0 | 0 | 0 | 54266 | 8790.21 | 0 | 0 | 0
304 | Cousen/Thimble - (t = 2,5 mm) | B | 0 | 0 | 0 | 7775 | 2397.78 | 0 | 0 | 0
438 | Preformed Termination 35 mm (542/u/2009) | B | 0 | 0 | 0 | 56550 | 15981.57 | 0 | 0 | 0
503 | Washer 45 x 45 x 3,5 - HDG | B | 0 | 0 | 0 | 4267 | 533.61 | 0 | 0 | 0
25 | Bolt & Nut M.14x 25 - HDG | B | 0 | 0 | 0 | 12707.3193 | 2397.78 | 0 | 0 | 0
Accesories :
351 | Insulator - Strain Insulator 20 kV lengkap (SIR) Porcelain (Tarik) | S | 0 | 0 | 0 | PLN | 26328.06 | PLN | 0 | 0
350 | Insulator - Pin Post Insulator 20 kV;12,5 kN - Porcelain (Tumpu) | S | 0 | 0 | 0 | PLN | 23402.61 | PLN | 0 | 0
440 | Preformed Top Tie 150 mm (Semi Cond/non metalic/Composite) | B | 0 | 0 | 0 | PLN | 10654.38 | PLN | 0 | 0
| KONTRUKSI TM - TP2 |  | 0
Pekerjaan utama :
319 | Cross Arm UNP 100 - 3000 mm - (l=50 mm, t=5 mm, tgg=100 mm) | B | 0 | 0 | 0 | 763486 | 61432.47 | 0 | 0 | 0
270 | Arm Tie Type 900 - 3/4" - (t=2,3 mm) | B | 0 | 0 | 0 | 66518 | 4794.57 | 0 | 0 | 0
287 | Bolt & Nut M.16 x 400 (besi as) Double Arm - HDG | S | 0 | 0 | 0 | 63135 | 4261.95 | 0 | 0 | 0
334 | Double Arm Band 8 " (t = 6 mm x 42 mm) HDG TM lengkap Bolt&Nut-HDG | B | 0 | 0 | 0 | 137575 | 21307.77 | 0 | 0 | 0
267 | Arm Tie Band 8"(TM) (t = 6 mm x 42 mm) HDG TM lengkap Bolt&Nut-HDG | B | 0 | 0 | 0 | 83629 | 23971.86 | 0 | 0 | 0
288 | Bolt & Nut M.16 x 50 - HDG | B | 0 | 0 | 0 | 11856 | 2290.86 | 0 | 0 | 0
289 | Bolt & Nut M.16 x 75 - HDG | B | 0 | 0 | 0 | 14122 | 2344.32 | 0 | 0 | 0
346 | Ground Wire Clamp Type B - TM - (l=50 mm, t=6 mm, p=300 mm) | B | 0 | 0 | 0 | 54266 | 8790.21 | 0 | 0 | 0
304 | Cousen/Thimble - (t = 2,5 mm) | B | 0 | 0 | 0 | 7775 | 2397.78 | 0 | 0 | 0
438 | Preformed Termination 35 mm (542/u/2009) | B | 0 | 0 | 0 | 56550 | 15981.57 | 0 | 0 | 0
327 | Cross Arm UNP 80 - 3000 (l=45 mm,t=3,5 mm,tgg=80 mm) | B | 0 | 0 | 0 | 438420 | 46805.22 | 0 | 0 | 0
447 | Single Arm Band 8" (t = 6 mm x 42 mm) HDG TM lengkap Nut-HDG | B | 0 | 0 | 0 | 97397 | 9589.14 | 0 | 0 | 0
503 | Washer 45 x 45 x 3,5 - HDG | B | 0 | 0 | 0 | 4267 | 533.61 | 0 | 0 | 0
Accesories :
350 | Insulator - Pin Post Insulator 20 kV;12,5 kN - Porcelain (Tumpu) | S | 0 | 0 | 0 | PLN | 23402.61 | PLN | 0 | 0
440 | Preformed Top Tie 150 mm (Semi Cond/non metalic/Composite) | B | 0 | 0 | 0 | PLN | 10654.38 | PLN | 0 | 0
351 | Insulator - Strain Insulator 20 kV lengkap (SIR) Porcelain (Tarik) | S | 0 | 0 | 0 | PLN | 26328.06 | PLN | 0 | 0
39 | Compresion Joint Sleeve Non Tension 150 mm - Al | B | 0 | 0 | 0 | PLN | 13317.48 | PLN | 0 | 0
205 | Pondasi type D (2 Tiang) (91/u/2009) | B | 0 | 0 | 0 | 946608.1361 | 478072.9797 | 0 | 0 | 0
| KONTRUKSI TM - TP2A |  | 0
Pekerjaan utama :
319 | Cross Arm UNP 100 - 3000 mm - (l=50 mm, t=5 mm, tgg=100 mm) | B | 0 | 0 | 0 | 763486 | 61432.47 | 0 | 0 | 0
316 | Cross Arm UNP 100 - 2000 mm - (l=50 mm, t=5 mm, tgg=100 mm)-Tarik | B | 0 | 0 | 0 | 495328 | 40955.31 | 0 | 0 | 0
270 | Arm Tie Type 900 - 3/4" - (t=2,3 mm) | B | 0 | 0 | 0 | 66518 | 4794.57 | 0 | 0 | 0
269 | Arm Tie Type 750 - 3/4" - (t=2,3 mm) | B | 0 | 0 | 0 | 59012 | 4794.57 | 0 | 0 | 0
447 | Single Arm Band 8" (t = 6 mm x 42 mm) HDG TM lengkap Nut-HDG | B | 0 | 0 | 0 | 97397 | 9589.14 | 0 | 0 | 0
6 | Arm Tie Band 9"(TM) (t = 6 mm x 42 mm) HDG TM lengkap Bolt&Nut-HDG | B | 0 | 0 | 0 | 97200.3201 | 23971.86 | 0 | 0 | 0
346 | Ground Wire Clamp Type B - TM - (l=50 mm, t=6 mm, p=300 mm) | B | 0 | 0 | 0 | 54266 | 8790.21 | 0 | 0 | 0
304 | Cousen/Thimble - (t = 2,5 mm) | B | 0 | 0 | 0 | 7775 | 2397.78 | 0 | 0 | 0
438 | Preformed Termination 35 mm (542/u/2009) | B | 0 | 0 | 0 | 56550 | 15981.57 | 0 | 0 | 0
25 | Bolt & Nut M.14x 25 - HDG | B | 0 | 0 | 0 | 12707.3193 | 2397.78 | 0 | 0 | 0
327 | Cross Arm UNP 80 - 3000 (l=45 mm,t=3,5 mm,tgg=80 mm) | S | 0 | 0 | 0 | 438420 | 46805.22 | 0 | 0 | 0
267 | Arm Tie Band 8"(TM) (t = 6 mm x 42 mm) HDG TM lengkap Bolt&Nut-HDG | B | 0 | 0 | 0 | 83629 | 23971.86 | 0 | 0 | 0
334 | Double Arm Band 8 " (t = 6 mm x 42 mm) HDG TM lengkap Bolt&Nut-HDG | B | 0 | 0 | 0 | 137575 | 21307.77 | 0 | 0 | 0
288 | Bolt & Nut M.16 x 50 - HDG | B | 0 | 0 | 0 | 11856 | 2290.86 | 0 | 0 | 0
289 | Bolt & Nut M.16 x 75 - HDG | B | 0 | 0 | 0 | 14122 | 2344.32 | 0 | 0 | 0
287 | Bolt & Nut M.16 x 400 (besi as) Double Arm - HDG | S | 0 | 0 | 0 | 63135 | 4261.95 | 0 | 0 | 0
503 | Washer 45 x 45 x 3,5 - HDG | B | 0 | 0 | 0 | 4267 | 533.61 | 0 | 0 | 0
| Accesories : | 0 | 0
350 | Insulator - Pin Post Insulator 20 kV;12,5 kN - Porcelain (Tumpu) | S | 0 | 0 | 0 | PLN | 23402.61 | PLN | 0 | 0
435 | Preformed Side Tie 150 mm (Semi Cond/non metalic/Composite) | M | 0 | 0 | 0 | PLN | 7991.28 | PLN | 0 | 0
351 | Insulator - Strain Insulator 20 kV lengkap (SIR) Porcelain (Tarik) | S | 0 | 0 | 0 | PLN | 26328.06 | PLN | 0 | 0
39 | Compresion Joint Sleeve Non Tension 150 mm - Al | B | 0 | 0 | 0 | PLN | 13317.48 | PLN | 0 | 0
205 | Pondasi type D (2 Tiang) (91/u/2009) | B | 0 | 0 | 0 | 946608.1361 | 478072.9797 | 0 | 0 | 0
| KONTRUKSI TM - TP3 |  | 0
Pekerjaan utama :
320 | Cross Arm UNP 100 - 6000 mm - (l=50 mm, t=5 mm, tgg=100 mm) | B | 0 | 0 | 0 | 1227470 | 87759.54 | 0 | 0 | 0
270 | Arm Tie Type 900 - 3/4" - (t=2,3 mm) | B | 0 | 0 | 0 | 66518 | 4794.57 | 0 | 0 | 0
287 | Bolt & Nut M.16 x 400 (besi as) Double Arm - HDG | S | 0 | 0 | 0 | 63135 | 4261.95 | 0 | 0 | 0
334 | Double Arm Band 8 " (t = 6 mm x 42 mm) HDG TM lengkap Bolt&Nut-HDG | B | 0 | 0 | 0 | 137575 | 21307.77 | 0 | 0 | 0
267 | Arm Tie Band 8"(TM) (t = 6 mm x 42 mm) HDG TM lengkap Bolt&Nut-HDG | B | 0 | 0 | 0 | 83629 | 23971.86 | 0 | 0 | 0
288 | Bolt & Nut M.16 x 50 - HDG | B | 0 | 0 | 0 | 11856 | 2290.86 | 0 | 0 | 0
289 | Bolt & Nut M.16 x 75 - HDG | B | 0 | 0 | 0 | 14122 | 2344.32 | 0 | 0 | 0
346 | Ground Wire Clamp Type B - TM - (l=50 mm, t=6 mm, p=300 mm) | B | 0 | 0 | 0 | 54266 | 8790.21 | 0 | 0 | 0
304 | Cousen/Thimble - (t = 2,5 mm) | B | 0 | 0 | 0 | 7775 | 2397.78 | 0 | 0 | 0
438 | Preformed Termination 35 mm (542/u/2009) | B | 0 | 0 | 0 | 56550 | 15981.57 | 0 | 0 | 0
328 | Cross Arm UNP 80 - 6000 (l=45 mm,t=3,5 mm,tgg=80 mm) | B | 0 | 0 | 0 | 827377 | 76058.73 | 0 | 0 | 0
447 | Single Arm Band 8" (t = 6 mm x 42 mm) HDG TM lengkap Nut-HDG | B | 0 | 0 | 0 | 97397 | 9589.14 | 0 | 0 | 0
503 | Washer 45 x 45 x 3,5 - HDG | B | 0 | 0 | 0 | 4267 | 533.61 | 0 | 0 | 0
Accesories :
350 | Insulator - Pin Post Insulator 20 kV;12,5 kN - Porcelain (Tumpu) | S | 0 | 0 | 0 | PLN | 23402.61 | PLN | 0 | 0
435 | Preformed Side Tie 150 mm (Semi Cond/non metalic/Composite) | B | 0 | 0 | 0 | PLN | 7991.28 | PLN | 0 | 0
351 | Insulator - Strain Insulator 20 kV lengkap (SIR) Porcelain (Tarik) | S | 0 | 0 | 0 | PLN | 26328.06 | PLN | 0 | 0
39 | Compresion Joint Sleeve Non Tension 150 mm - Al | B | 0 | 0 | 0 | PLN | 13317.48 | PLN | 0 | 0
NO | GTT | SAT |  |  |  | HARGA SATUAN |  | JUMLAH HARGA / Rp. |  | JUMLAH
|  |  | PSG | TUNAI | PLN | MATERIAL | PASANG | MATERIAL | PASANG
1 | 2 | 3 | 5 | 6 | 7 | 9 | 11 | 12=6x9 | 14=5x11 | 15=12+13+14
| TRAFO PORTAL TYPE - A (PHB PADA SATU TIANG) ≤100 kVA |  | #REF! |  | 0 |  |  |  | 0 | 0
| CONDUCTOR & ACCESSORIES TRAFO PORTAL TYPE-A |  | #REF! |  | 0 |  |  |  | 0 | 0
| CONDUCTOR & ACCESSORIES |  | #REF! |  | 0 |  |  |  | 0 | 0
105 | NYA 50 sq mm (SPLN) | M | #REF! | #REF! | 0 | 92494.1472 | 11048.4 | #REF! | #REF! | #REF!
246 | Terminal Lug 50 mm - Cu 1 Hole | B | #REF! | #REF! | #REF! | PLN | 11719.62 | #REF! | #REF! | #REF!
245 | Terminal Lug 35 mm - Cu 1 Hole | B | #REF! | #REF! | #REF! | PLN | 8790.21 | #REF! | #REF! | #REF!
104 | NYA 35 sq mm (SPLN) | M | #REF! | #REF! | 0 | 79269.5124 | 7685.37 | #REF! | #REF! | #REF!
106 | NYAF 35 sq mm u/bawah Arrester (SPLN) | M | #REF! | #REF! | 0 | 92467.1163 | 11048.4 | #REF! | #REF! | #REF!
| ARRESTER & CUT OUT |  | #REF! |  | 0
431 | Polymer Arrester 24 kV - 10 kA | B | #REF! | #REF! | #REF! | PLN | 26634.96 | #REF! | #REF! | #REF!
432 | Polymer Cut Out Switch 24 kV + Fuse | B | #REF! | #REF! | #REF! | PLN | 17046.81 | #REF! | #REF! | #REF!
99 | LLC 70-150 mm | B | #REF! | #REF! | 0 | 289676 | 38246.67 | #REF! | #REF! | #REF!
| GROUNDING ARRESTER : |  | #REF! |  | 0
| Pekerjaan utama : |  |  | 0 | 0
338 | Earthing Rod 16 mm - 2,5 m+clamp - TM - besi As, Electroplatting tembaga 35 micron | S | #REF! | #REF! | 0 | 260904 | 49730.67 | #REF! | #REF! | #REF!
| Accesories : |  | #REF!
8 | BC 50 mm (Bare Conductor) | M | #REF! | #REF! | 0 | 91011.1761 | 3729.33 | #REF! | #REF! | #REF!
246 | Terminal Lug 50 mm - Cu 1 Hole | B | #REF! | #REF! | #REF! | PLN | 11719.62 | #REF! | #REF! | #REF!
452 | Stainless Steel Strip non magnetic | M | #REF! | #REF! | 0 | 13764 | 5114.34 | #REF! | #REF! | #REF!
453 | Stoping Buckle non magnetic | B | #REF! | #REF! | 0 | 3834 | 3356.1 | #REF! | #REF! | #REF!
383 | Link - HDG | B | #REF! | #REF! | 0 | 3834 | 1921.59 | #REF! | #REF! | #REF!
423 | Pipa Galvanized 3/4" - 4 m (tebal= 1,6 mm) | B | #REF! | #REF! | 0 | 146709 | 10239.57 | #REF! | #REF! | #REF!
| GROUNDING TRAFO + PHB + NETRAL : |  | #REF! |  | 0
| Pekerjaan utama : |  |  | 0 | 0
338 | Earthing Rod 16 mm - 2,5 m+clamp - TM - besi As, Electroplatting tembaga 35 micron | S | #REF! | #REF! | 0 | 260904 | 49730.67 | #REF! | #REF! | #REF!
| Accesories : |  | #REF!
8 | BC 50 mm (Bare Conductor) | M | #REF! | #REF! | 0 | 91011.1761 | 3729.33 | #REF! | #REF! | #REF!
246 | Terminal Lug 50 mm - Cu 1 Hole | B | #REF! | #REF! | #REF! | PLN | 11719.62 | #REF! | #REF! | #REF!
452 | Stainless Steel Strip non magnetic | M | #REF! | #REF! | 0 | 13764 | 5114.34 | #REF! | #REF! | #REF!
453 | Stoping Buckle non magnetic | B | #REF! | #REF! | 0 | 3834 | 3356.1 | #REF! | #REF! | #REF!
383 | Link - HDG | B | #REF! | #REF! | 0 | 3834 | 1921.59 | #REF! | #REF! | #REF!
423 | Pipa Galvanized 3/4" - 4 m (tebal= 1,6 mm) | B | #REF! | #REF! | 0 | 146709 | 10239.57 | #REF! | #REF! | #REF!
420 | Pipa Galvanized 3/4" - 1 m (tebal= 1,6 mm) | B | #REF! | #REF! | 0 | 47794 | 7021.08 | #REF! | #REF! | #REF!
296 | C Clamp Cu 50 mm | B | #REF! | #REF! | 0 | 31350 | 12252.24 | #REF! | #REF! | #REF!
DUDUKAN
67 | Dudukan : Trafo Cantol, Pipa Kabel, PHB-TR, Dudukan Arrester, Dudukan CO | B | #REF! | #REF! | #REF! | PLN | 519518.3397 | #REF! | #REF! | #REF!
| PHB, KABEL & ACCESORIES | [7 empty] | 0 | 0
388 | LVSB ; LV Panel 250A, 2 Jurusan (SPLN D3.016-1 : 2010)-LBS | S | #REF! | #REF! | #REF! | PLN | 605559.2397 | #REF! | #REF! | #REF!
| DANGER PLATE |  | #REF! |  | 0 |  |  |  | 0 | 0
460 | Tanda Bahaya Besar - (l=400 mm, tgg=450 mm) | B | #REF! | #REF! | 0 | 76152 | 4794.57 | #REF! | #REF! | #REF!
452 | Stainless Steel Strip non magnetic | M | #REF! | #REF! | 0 | 13764 | 5114.34 | #REF! | #REF! | #REF!
453 | Stoping Buckle non magnetic | B | #REF! | #REF! | 0 | 3834 | 3356.1 | #REF! | #REF! | #REF!
| PEMIPAAN DAN ACCESORIES : |  | #REF!
417 | Pipa Galvanized 2" - 6 m (tebal= 2,3 mm) | B | #REF! | #REF! | 0 | 695822 | 26328.06 | #REF! | #REF! | #REF!
419 | Pipa Galvanized 3" - 6 m (tebal= 2,5 mm) | B | #REF! | #REF! | 0 | 1196243 | 35104.41 | #REF! | #REF! | #REF!
91 | L bouw 3 " PVC | B | #REF! | #REF! | 0 | 68245.5657 | 6392.43 | #REF! | #REF! | #REF!
364 | L Bow PVC 2" | B | #REF! | #REF! | 0 | 42244 | 6126.12 | #REF! | #REF! | #REF!
93 | L Bow 3" besi + sock draad dalam | B | #REF! | #REF! | 0 | 238619.4641 | 11187 | #REF! | #REF! | #REF!
92 | L Bow 2" besi + sock draad dalam | B | #REF! | #REF! | 0 | 157110.1154 | 10121.76 | #REF! | #REF! | #REF!
| KABEL |  | #REF!
409 | NYY 1 x 150 sq mm - Input (SPLN) | M | #REF! | #REF! | #REF! | PLN | 15936.03 | #REF! | #REF! | #REF!
252 | Terminal Lug 150 mm - Cu 1 Hole | B | #REF! | #REF! | #REF! | PLN | 12784.86 | #REF! | #REF! | #REF!
410 | NYY 4 x 70 sq mm - Output (SPLN) | M | #REF! | #REF! | #REF! | PLN | 29299.05 | #REF! | #REF! | #REF!
248 | Terminal Lug 70 mm - Cu 1 Hole | B | #REF! | #REF! | #REF! | PLN | 11719.62 | #REF! | #REF! | #REF!
PONDASI & PENGAMAN
| PONDASI GARDU |  | #REF!
204 | Pondasi type A (1 tiang) (91/u/2009) | B | #REF! | #REF! | 0 | 492236.4172 | 254972.5199 | #REF! | #REF! | #REF!
PEKERJAAN PENDUKUNG :
28 | Commisioning test GD termasuk NIDI | Loks. | #REF! | #REF! | 0 | 0 | 399520.4398 | #REF! | #REF! | #REF! |  | #REF!
208 | Safety Cost K3L | Pek. | 0 | 0 | 0 | 0 | 259759.1699 | 0 | 0 | 0
NO | SUTR | SAT |  |  |  | HARGA SATUAN |  | JUMLAH HARGA / Rp. |  | JUMLAH
|  |  | PSG | TUNAI | PLN | MATERIAL | PASANG | MATERIAL | PASANG
1 | 2 | 3 | 5 | 6 | 7 | 9 | 11 | 12=6x9 | 14=5x11 | 15=12+13+14
| POLE TOP SUPPORTER | 0 |  | 0 | 0 |  |  | 0 | 0 | 0
| GUY WIRE ( TR ) | S | 22
438 | Preformed Termination 35 mm (542/u/2009) | B | 88 | 88 | 0 | 56550 | 15981.57 | 4976400 | 1406378.1592 | 6382778.1592
342 | Galvanized Steel Wire 35 mm - HDG | M | 198 | 0 | 198 | PLN | 3160.08 | PLN | 625695.8397 | 625695.8397
23 | Beton Block 400 x 400 x 100 - kotak | B | 22 | 22 | 0 | 187872.2117 | 117013.0499 | 4133188.6579 | 2574287.0986 | 6707475.7565
501 | U - Bolt + Steel Plate TM/TR Bolt M.18 + 2 nut | S | 22 | 22 | 0 | 84826 | 5859.81 | 1866172 | 128915.8199 | 1995087.8199
348 | Guy Wire Rod 5/8" (15 mm) - 1.800 mm - TR | B | 22 | 22 | 0 | 123730 | 29253.51 | 2722060 | 643577.2197 | 3365637.2197
228 | Single Guy Wire Band 6" - (t = 6 mm x 35 mm) HDG TR lengkap Nut-HDG | S | 22 | 22 | 0 | 80554.8783 | 9589.14 | 1772207.3219 | 210961.0799 | 1983168.4018
421 | Pipa Galvanized 3/4" - 2 m (tebal= 1,6 mm) u/Pipa Pelindung | B | 22 | 22 | 0 | 86129 | 9361.44 | 1894838 | 205951.6799 | 2100789.6799
304 | Cousen/Thimble - (t = 2,5 mm) | B | 22 | 22 | 0 | 7775 | 2397.78 | 171050 | 52751.16 | 223801.16
498 | Turn Buckle TR 5/8" (4000 kg) - TR - (l=33 mm, t=6 mm) | S | 22 | 22 | 0 | 110162 | 14916.33 | 2423564 | 328159.2598 | 2751723.2598
504 | Wire Clip M10 (35 mm) | S | 22 | 22 | 0 | 6035 | 6392.43 | 132770 | 140633.4599 | 273403.4599
78 | Guy Insulator LV (TR) - belimbing | B | 22 | 22 | 0 | 59374.77 | 6244.92 | 1306244.9395 | 137388.2399 | 1443633.1794
289 | Bolt & Nut M.16 x 75 - HDG | B | 66 | 66 | 0 | 14122 | 2344.32 | 932052 | 154725.1199 | 1086777.1199
| HORIZONTAL GUY WIRE MURNI ( TR ) | S | 0 |  |  |  |  | 0 | 0 | 0
438 | Preformed Termination 35 mm (542/u/2009) | B | 0 | 0 | 0 | 56550 | 15981.57 | 0 | 0 | 0
342 | Galvanized Steel Wire 35 mm - HDG | M | 0 | 0 | 0 | PLN | 3160.08 | PLN | 0 | 0
23 | Beton Block 400 x 400 x 100 - kotak | B | 0 | 0 | 0 | 187872.2117 | 117013.0499 | 0 | 0 | 0
501 | U - Bolt + Steel Plate TM/TR Bolt M.18 + 2 nut | S | 0 | 0 | 0 | 84826 | 5859.81 | 0 | 0 | 0
348 | Guy Wire Rod 5/8" (15 mm) - 1.800 mm - TR | B | 0 | 0 | 0 | 123730 | 29253.51 | 0 | 0 | 0
228 | Single Guy Wire Band 6" - (t = 6 mm x 35 mm) HDG TR lengkap Nut-HDG | S | 0 | 0 | 0 | 80554.8783 | 9589.14 | 0 | 0 | 0
421 | Pipa Galvanized 3/4" - 2 m (tebal= 1,6 mm) u/Pipa Pelindung | B | 0 | 0 | 0 | 86129 | 9361.44 | 0 | 0 | 0
304 | Cousen/Thimble - (t = 2,5 mm) | B | 0 | 0 | 0 | 7775 | 2397.78 | 0 | 0 | 0
498 | Turn Buckle TR 5/8" (4000 kg) - TR - (l=33 mm, t=6 mm) | S | 0 | 0 | 0 | 110162 | 14916.33 | 0 | 0 | 0
504 | Wire Clip M10 (35 mm) | S | 0 | 0 | 0 | 6035 | 6392.43 | 0 | 0 | 0
78 | Guy Insulator LV (TR) - belimbing | B | 0 | 0 | 0 | 59374.77 | 6244.92 | 0 | 0 | 0
289 | Bolt & Nut M.16 x 75 - HDG | B | 0 | 0 | 0 | 14122 | 2344.32 | 0 | 0 | 0
| STRUT POLE | S | 0
503 | Washer 45 x 45 x 3,5 - HDG | B | 0 | 0 | 0 | 4267 | 533.61 | 0 | 0 | 0
228 | Single Guy Wire Band 6" - (t = 6 mm x 35 mm) HDG TR lengkap Nut-HDG | S | 0 | 0 | 0 | 80554.8783 | 9589.14 | 0 | 0 | 0
449 | Single Guy Wire Band 9" - (t = 6 mm x 35 mm) HDG TR lengkap Nut-HDG | S | 0 | 0 | 0 | 81396 | 13850.1 | 0 | 0 | 0
215 | Single Arm Band 6" (t = 6 mm x 35 mm) HDG TR lengkap Nut-HDG | B | 0 | 0 | 0 | 99476.5083 | 9056.52 | 0 | 0 | 0
457 | Strut Arm TR - (l=50 mm, t=5 mm, tgg=100 mm) NP 10 - 25 cm | B | 0 | 0 | 0 | 68625 | 18644.67 | 0 | 0 | 0
458 | Strut Tie 2000 - pipe 2" - 1,5 meter, Tebal 2,0 mm - TR | B | 0 | 0 | 0 | 190213 | 9846 | 0 | 0 | 0
289 | Bolt & Nut M.16 x 75 - HDG | B | 0 | 0 | 0 | 14122 | 2344.32 | 0 | 0 | 0
| POLE TOP ARRANGEMENT | 0
| KONSTRUKSI TR - 3A | S | 1
59 | Dead End Assembly (DEA) - komplit | S | 1 | 1 | 0 | 113561.4714 | 45279.63 | 113561.4714 | 45279.63 | 158841.1013
33 | Compresion Joint Sleeve Non Tension 70 mm - Al-Cu | B | 4 | 0 | 4 | PLN | 11187 | PLN | 44748 | 44748
| KONSTRUKSI TR - 1 | S | 24
236 | Small Angle Assembly (SAA) + komplit | S | 24 | 24 | 0 | 89688.5262 | 26634.96 | 2152524.6279 | 639239.0397 | 2791763.6676
| KONSTRUKSI TR - 2 | S | 13
94 | Large Angle Assembly (LAA) + komplit | S | 13 | 13 | 0 | 120240.9 | 53269.92 | 1563131.6994 | 692508.9596 | 2255640.659
| KONSTRUKSI TR - 3 | S | 2
59 | Dead End Assembly (DEA) - komplit | S | 2 | 2 | 0 | 113561.4714 | 45279.63 | 227122.9427 | 90559.26 | 317682.2027
294 | Bundled End Assembly (BEA) - komplit | B | 2 | 2 | 0 | 65000 | 27992.25 | 130000 | 55984.5 | 185984.5
| KONSTRUKSI TR - 4 | S | 0
236 | Small Angle Assembly (SAA) + komplit | S | 0 | 0 | 0 | 89688.5262 | 26634.96 | 0 | 0 | 0
378 | Line Tap Connector 50-70/35-50 mm type G | B | 0 | 0 | 0 | PLN | 10654.38 | PLN | 0 | 0
| KONSTRUKSI TR - 4A | S | 0
236 | Small Angle Assembly (SAA) + komplit | S | 0 | 0 | 0 | 89688.5262 | 26634.96 | 0 | 0 | 0
94 | Large Angle Assembly (LAA) + komplit | S | 0 | 0 | 0 | 120240.9 | 53269.92 | 0 | 0 | 0
378 | Line Tap Connector 50-70/35-50 mm type G | B | 0 | 0 | 0 | PLN | 10654.38 | PLN | 0 | 0
| KONSTRUKSI TR - 5 | S | 3
59 | Dead End Assembly (DEA) - komplit | S | 6 | 6 | 0 | 113561.4714 | 45279.63 | 681368.8281 | 271677.7799 | 953046.608
| KONSTRUKSI TR - 6 | S | 1
59 | Dead End Assembly (DEA) - komplit | S | 1 | 1 | 0 | 113561.4714 | 45279.63 | 113561.4714 | 45279.63 | 158841.1013
236 | Small Angle Assembly (SAA) + komplit | S | 1 | 1 | 0 | 89688.5262 | 26634.96 | 89688.5262 | 26634.96 | 116323.4861
378 | Line Tap Connector 50-70/35-50 mm type G | B | 4 | 0 | 4 | PLN | 10654.38 | PLN | 42617.52 | 42617.52
| KONSTRUKSI TR - 6A | S | 0
59 | Dead End Assembly (DEA) - komplit | S | 0 | 0 | 0 | 113561.4714 | 45279.63 | 0 | 0 | 0
94 | Large Angle Assembly (LAA) + komplit | S | 0 | 0 | 0 | 120240.9 | 53269.92 | 0 | 0 | 0
378 | Line Tap Connector 50-70/35-50 mm type G | B | 0 | 0 | 0 | PLN | 10654.38 | PLN | 0 | 0
| KONSTRUKSI TR - 7 | S | 0
59 | Dead End Assembly (DEA) - komplit | S | 0 | 0 | 0 | 113561.4714 | 45279.63 | 0 | 0 | 0
378 | Line Tap Connector 50-70/35-50 mm type G | B | 0 | 0 | 0 | PLN | 10654.38 | PLN | 0 | 0
| GROUNDING JTR |  | 0
| GROUNDING LUAR JTR | S | 5
337 | Earthing Rod 16 mm - 1,5 m+clamp - TR- besi As, Electroplatting tembaga 35 micron | S | 5 | 5 | 0 | 192580 | 52656.12 | 962900 | 263280.5999 | 1226180.5999
259 | AAAC - 70 sq mm | M | 40 | 0 | 40 | PLN | 1804.77 | PLN | 72190.8 | 72190.8
247 | Terminal Lug 70 mm - Al/Cu 1 Hole | B | 5 | 0 | 5 | PLN | 11719.62 | PLN | 58598.1 | 58598.1
290 | Bolt M.12 x 30 + Washer Cu | B | 5 | 5 | 0 | 13697 | 2397.78 | 68485 | 11988.9 | 80473.9
452 | Stainless Steel Strip non magnetic | M | 15 | 15 | 0 | 13764 | 5114.34 | 206460 | 76715.1 | 283175.1
453 | Stoping Buckle non magnetic | B | 20 | 20 | 0 | 3834 | 3356.1 | 76680 | 67122 | 143802
383 | Link - HDG | B | 15 | 15 | 0 | 3834 | 1921.59 | 57510 | 28823.85 | 86333.85
423 | Pipa Galvanized 3/4" - 4 m (tebal= 1,6 mm) | B | 5 | 5 | 0 | 146709 | 10239.57 | 733545 | 51197.85 | 784742.85
378 | Line Tap Connector 50-70/35-50 mm type G | B | 5 | 0 | 5 | PLN | 10654.38 | PLN | 53271.9 | 53271.9
CONDUCTOR & ACCESSORIES
| CONDUCTOR | MS | #REF!
408 | NFA2X-T;3x70 + 1x70 mm2 | M | #REF! | #REF! | #REF! | PLN | 13893.66 | #REF! | #REF! | #REF!
| Tiang Beton 9 - 200 daN | B | 0 | 0 | 0 | PLN |  | PLN | 0 | 0
| JOINT ACCESSORIES |  | #REF! |  | 0
82 | Insulated Tension Joint 70 mm | B | #REF! | #REF! | 0 | 49401.3 | 6658.74 | #REF! | #REF! | #REF!
| PEKERJAAN PENDUKUNG : | 0 |  |  | 0 |  |  | 0 | 0 | 0
31 | Commisioning test JTR termasuk NIDI | Loks. | #REF! | #REF! | 0 | 0 | 292981.5898 | #REF! | #REF! | #REF!
208 | Safety Cost K3L | Pek. | #REF! | #REF! | 0 | 0 | 259759.1699 | #REF! | #REF! | #REF!
| Angkutan Material | Ton/M3 | 0 |  |  |  |  | 0 | 0 | 0
| Asuransi Material PLN | Ls | 0 | [5 empty] | 0 | 0
JUMLAH | [7 empty] | #REF! | #REF! | #REF!
| Jumlah Harga Material | [6 empty] | #REF! |  | #REF!
| Jumlah Harga Jasa | [7 empty] | #REF! | #REF! |  | 21483169.2772 | 21676711.1492 | 0.12798
| Jumlah Harga | [8 empty] | #REF! |  | 21676711.2772 | 1.009
| PPN | [8 empty] | #REF!
| T O T A L | [8 empty] | #REF! |  | 538133846 | 542981893.8186 | -5.1814
| Dibulatkan | [8 empty] | #REF! |  | 542981899 | 1.009
[12 empty] | 28589053 | 28589053.1501 | 0.15015
[8 empty] | TEAM LEADER PERENCANAAN |  |  |  | 28333794 | 1.009
UP2K Provinsi Jawa Timur
ARUNG VIVA DEMOKRASA
SUTM
23 | Beton Block 400 x 400 x 100 - kotak | 0
501 | U - Bolt + Steel Plate TM/TR Bolt M.18 + 2 nut | 0
349 | Guy Wire Rod 5/8" (15 mm) - 2.500 mm - TM | 0
79 | Guy Insulator MV (TM) - belimbing | 0
439 | Preformed Termination 70 mm (542/u/2009) | 0
343 | Galvanized Steel Wire 70 mm - HDG | 0
450 | Single Guy Wire Band 9" - (t = 6 mm x 42 mm) HDG TM lengkap Nut-HDG | 0
421 | Pipa Galvanized 3/4" - 2 m (tebal= 1,6 mm) u/Pipa Pelindung | 0
304 | Cousen/Thimble - (t = 2,5 mm) | 0
497 | Turn Buckle TM 3/4" (7000 kg) - TM - (l=42 mm, t=6 mm) | 0
505 | Wire Clip M12 (70 mm) | 0
289 | Bolt & Nut M.16 x 75 - HDG | 0
80 | Guy Wire Timble (t=2,5 mm) | 0
507 | Wire Clip M8 (22 mm) | 0
451 | Square Washer - (l=50 mm, p=50 mm, t=2,5 mm) | 0
219 | Single Arm Band 9" (t = 6 mm x 42 mm) HDG TM lengkap Nut-HDG | 0
456 | Strut Arm TM - (l=50 mm, t=5 mm, tgg=100 mm) NP 10 - 30 cm | 0
244 | Strut Tie 2000 - pipe 2" - 2,0 m, Tebal 2,0 mm - TM | 0
288 | Bolt & Nut M.16 x 50 - HDG | 1
350 | Insulator - Pin Post Insulator 20 kV;12,5 kN - Porcelain (Tumpu) | 3
351 | Insulator - Strain Insulator 20 kV lengkap (SIR) Porcelain (Tarik) | 0
440 | Preformed Top Tie 150 mm (Semi Cond/non metalic/Composite) | 3
39 | Compresion Joint Sleeve Non Tension 150 mm - Al | 0
380 | Line Tap Connector Al 150 - 50 mm type G | 0
316 | Cross Arm UNP 100 - 2000 mm - (l=50 mm, t=5 mm, tgg=100 mm)-Tarik | 0
269 | Arm Tie Type 750 - 3/4" - (t=2,3 mm) | 1
267 | Arm Tie Band 8"(TM) (t = 6 mm x 42 mm) HDG TM lengkap Bolt&Nut-HDG | 0
334 | Double Arm Band 8 " (t = 6 mm x 42 mm) HDG TM lengkap Bolt&Nut-HDG | 0
287 | Bolt & Nut M.16 x 400 (besi as) Double Arm - HDG | 2
347 | Ground Wire Clamp Type C - TM - (l=50 mm, t=6 mm, p=300 mm) | 0
438 | Preformed Termination 35 mm (542/u/2009) | 0
504 | Wire Clip M10 (35 mm) | 2
435 | Preformed Side Tie 150 mm (Semi Cond/non metalic/Composite) | 0
98 | Line Tap Connector Type 150 - 150 mm - Al | 0
503 | Washer 45 x 45 x 3,5 - HDG | 4
317 | Cross Arm UNP 100 - 2000 mm - (l=50 mm, t=5 mm, tgg=100 mm)-Tumpu | 1
345 | Ground Wire Clamp Type A - TM - (l=50 mm, t=6 mm, p=300 mm) | 1
25 | Bolt & Nut M.14x 25 - HDG | 4
346 | Ground Wire Clamp Type B - TM - (l=50 mm, t=6 mm, p=300 mm) | 0
436 | Preformed Side Tie Double 150 mm (Semi Cond/non metalic/Composite) | 0
320 | Cross Arm UNP 100 - 6000 mm - (l=50 mm, t=5 mm, tgg=100 mm) | 0
328 | Cross Arm UNP 80 - 6000 (l=45 mm,t=3,5 mm,tgg=80 mm) | 0
160 | Penghalang panjat 9" HDG (l=35 mm, t=3,2 mm, besi 10 mm) lengkap Bolt&Nut-HDG | 0
461 | Tanda Bahaya Kecil | 0
263 | AAAC - S 150 sq mm | 0
36 | Compresion Joint Sleeve Tension 150 mm - Al | 0
342 | Galvanized Steel Wire 35 mm - HDG | 0
378 | Line Tap Connector 50-70/35-50 mm type G | 0
290 | Bolt M.12 x 30 + Washer Cu | 0
259 | AAAC - 70 sq mm | 0
247 | Terminal Lug 70 mm - Al/Cu 1 Hole | 0
338 | Earthing Rod 16 mm - 2,5 m+clamp - TM - besi As, Electroplatting tembaga 35 micron | 0
204 | Pondasi type A (1 tiang) (91/u/2009) | 0
205 | Pondasi type D (2 Tiang) (91/u/2009) | 0
29 | Commisioning test Jaringan JTM termasuk NIDI | 0
208 | Safety Cost K3L | 0
502 | U - Strap - TM - (l=42 mm, t=6 mm) | 0
270 | Arm Tie Type 900 - 3/4" - (t=2,3 mm) | 0
319 | Cross Arm UNP 100 - 3000 mm - (l=50 mm, t=5 mm, tgg=100 mm) | 0
326 | Cross Arm UNP 80 - 2500 (l=42 mm,t=3,5 mm,tgg=80 mm) | 0
447 | Single Arm Band 8" (t = 6 mm x 42 mm) HDG TM lengkap Nut-HDG | 0
GARDU
8 | BC 50 mm (Bare Conductor) | #REF!
67 | Dudukan : Trafo Cantol, Pipa Kabel, PHB-TR & Dudukan Arrester | #REF!
91 | L bouw 3 " PVC | #REF!
92 | L Bow 2" besi + sock draad dalam | #REF!
93 | L Bow 3" besi + sock draad dalam | #REF!
105 | NYA 50 sq mm (SPLN) | #REF!
106 | NYAF 35 sq mm u/bawah Arrester (SPLN) | #REF!
204 | Pondasi type A (1 tiang) (91/u/2009) | #REF!
245 | Terminal Lug 35 mm - Cu 1 Hole | #REF!
246 | Terminal Lug 50 mm - Cu 1 Hole | #REF!
247 | Terminal Lug 70 mm - Al/Cu 1 Hole | 0
248 | Terminal Lug 70 mm - Cu 1 Hole | #REF!
252 | Terminal Lug 150 mm - Cu 1 Hole | #REF!
296 | C Clamp Cu 50 mm | #REF!
338 | Earthing Rod 16 mm - 2,5 m+clamp - TM - besi As, Electroplatting tembaga 35 micron | #REF!
364 | L Bow PVC 2" | #REF!
383 | Link - HDG | #REF!
388 | LVSB ; LV Panel 250A, 2 Jurusan (SPLN D3.016-1 : 2010)-LBS | #REF!
409 | NYY 1 x 150 sq mm - Input (SPLN) | #REF!
410 | NYY 4 x 70 sq mm - Output (SPLN) | #REF!
417 | Pipa Galvanized 2" - 6 m (tebal= 2,3 mm) | #REF!
419 | Pipa Galvanized 3" - 6 m (tebal= 2,5 mm) | #REF!
423 | Pipa Galvanized 3/4" - 4 m (tebal= 1,6 mm) | #REF!
431 | Polymer Arrester 24 kV - 10 kA | #REF!
432 | Polymer Cut Out Switch 24 kV + Fuse | #REF!
452 | Stainless Steel Strip non magnetic | #REF!
453 | Stoping Buckle non magnetic | #REF!
492 | Trafo Distribusi 20 kV 3 PH 100 kVA Yzn5 (D3) | 0
503 | Washer 45 x 45 x 3,5 - HDG | 0
460 | Tanda Bahaya Besar - (l=400 mm, tgg=450 mm) | #REF!
104 | NYA 35 sq mm (SPLN) | #REF!
97 | #N/A | 0
420 | Pipa Galvanized 3/4" - 1 m (tebal= 1,6 mm) | #REF!
28 | Commisioning test GD termasuk NIDI | #REF!
208 | Safety Cost K3L | 0
288 | Bolt & Nut M.16 x 50 - HDG | 0
33 | Compresion Joint Sleeve Non Tension 70 mm - Al-Cu | 0
160 | Penghalang panjat 9" HDG (l=35 mm, t=3,2 mm, besi 10 mm) lengkap Bolt&Nut-HDG | 0
SUTR
204 | Pondasi type A (1 tiang) (91/u/2009) | 0
304 | Cousen/Thimble - (t = 2,5 mm) | 22
438 | Preformed Termination 35 mm (542/u/2009) | 88
342 | Galvanized Steel Wire 35 mm - HDG | 198
23 | Beton Block 400 x 400 x 100 - kotak | 22
501 | U - Bolt + Steel Plate TM/TR Bolt M.18 + 2 nut | 22
348 | Guy Wire Rod 5/8" (15 mm) - 1.800 mm - TR | 22
421 | Pipa Galvanized 3/4" - 2 m (tebal= 1,6 mm) u/Pipa Pelindung | 22
80 | Guy Wire Timble (t=2,5 mm) | 0
498 | Turn Buckle TR 5/8" (4000 kg) - TR - (l=33 mm, t=6 mm) | 22
504 | Wire Clip M10 (35 mm) | 22
78 | Guy Insulator LV (TR) - belimbing | 22
451 | Square Washer - (l=50 mm, p=50 mm, t=2,5 mm) | 0
228 | Single Guy Wire Band 6" - (t = 6 mm x 35 mm) HDG TR lengkap Nut-HDG | 22
215 | Single Arm Band 6" (t = 6 mm x 35 mm) HDG TR lengkap Nut-HDG | 0
457 | Strut Arm TR - (l=50 mm, t=5 mm, tgg=100 mm) NP 10 - 25 cm | 0
458 | Strut Tie 2000 - pipe 2" - 1,5 meter, Tebal 2,0 mm - TR | 0
289 | Bolt & Nut M.16 x 75 - HDG | 66
288 | Bolt & Nut M.16 x 50 - HDG | 0
33 | Compresion Joint Sleeve Non Tension 70 mm - Al-Cu | 4
294 | Bundled End Assembly (BEA) - komplit | 2
337 | Earthing Rod 16 mm - 1,5 m+clamp - TR- besi As, Electroplatting tembaga 35 micron | 5
259 | AAAC - 70 sq mm | 40
247 | Terminal Lug 70 mm - Al/Cu 1 Hole | 5
290 | Bolt M.12 x 30 + Washer Cu | 5
452 | Stainless Steel Strip non magnetic | 15
453 | Stoping Buckle non magnetic | 20
383 | Link - HDG | 15
423 | Pipa Galvanized 3/4" - 4 m (tebal= 1,6 mm) | 5
378 | Line Tap Connector 50-70/35-50 mm type G | 9
408 | NFA2X-T;3x70 + 1x70 mm2 | #REF!
82 | Insulated Tension Joint 70 mm | #REF!
31 | Commisioning test JTR termasuk NIDI | #REF!
208 | Safety Cost K3L | #REF!
59 | Dead End Assembly (DEA) - komplit | 10
236 | Small Angle Assembly (SAA) + komplit | 25
94 | Large Angle Assembly (LAA) + komplit | 13
0
8 | BC 50 mm (Bare Conductor) |  | #REF! | #REF! | 0 | 91011.1761 | 3729.33 | #REF! | #REF! | #REF!
23 | Beton Block 400 x 400 x 100 - kotak |  | 0 | 0 | 0 | 187872.2117 | 117013.0499 | 0 | 0 | 0
25 | Bolt & Nut M.14x 25 - HDG |  | 4 | 4 | 0 | 12707.3193 | 2397.78 | 50829.2772 | 9591.12 | 60420.3972
28 | Commisioning test GD termasuk NIDI |  | 0 | 0 | 0 | 0 | 399520.4398 | 0 | 0 | 0
29 | Commisioning test Jaringan JTM termasuk NIDI |  | 0 | 0 | 0 | 0 | 479424.3297 | 0 | 0 | 0
33 | Compresion Joint Sleeve Non Tension 70 mm - Al-Cu |  | 0 | 0 | 0 | PLN | 11187 | PLN | 0 | 0
36 | Compresion Joint Sleeve Tension 150 mm - Al |  | 0 | 0 | 0 | PLN | 21940.38 | PLN | 0 | 0
39 | Compresion Joint Sleeve Non Tension 150 mm - Al |  | 0 | 0 | 0 | PLN | 13317.48 | PLN | 0 | 0
67 | Dudukan : Trafo Cantol, Pipa Kabel, PHB-TR & Dudukan Arrester |  | #REF! | #REF! | #REF! | PLN | 519518.3397 | #REF! | #REF! | #REF!
79 | Guy Insulator MV (TM) - belimbing |  | 0 | 0 | 0 | 85302.9957 | 7205.22 | 0 | 0 | 0
91 | L bouw 3 " PVC |  | #REF! | #REF! | 0 | 68245.5657 | 6392.43 | #REF! | #REF! | #REF!
92 | L Bow 2" besi + sock draad dalam |  | #REF! | #REF! | 0 | 157110.1154 | 10121.76 | #REF! | #REF! | #REF!
93 | L Bow 3" besi + sock draad dalam |  | #REF! | #REF! | 0 | 238619.4641 | 11187 | #REF! | #REF! | #REF!
97 | #N/A |  | 0 | #N/A | #N/A | #N/A | #N/A | #N/A | #N/A | #N/A
104 | NYA 35 sq mm (SPLN) |  | 0 | 0 | 0 | 79269.5124 | 7685.37 | 0 | 0 | 0
105 | NYA 50 sq mm (SPLN) |  | #REF! | #REF! | 0 | 92494.1472 | 11048.4 | #REF! | #REF! | #REF!
106 | NYAF 35 sq mm u/bawah Arrester (SPLN) |  | #REF! | #REF! | 0 | 92467.1163 | 11048.4 | #REF! | #REF! | #REF!
160 | Penghalang panjat 9" HDG (l=35 mm, t=3,2 mm, besi 10 mm) lengkap Bolt&Nut-HDG |  | 0 | 0 | 0 | 220674.6749 | 15981.57 | 0 | 0 | 0
204 | Pondasi type A (1 tiang) (91/u/2009) |  | #REF! | #REF! | 0 | 492236.4172 | 254972.5199 | #REF! | #REF! | #REF!
219 | Single Arm Band 9" (t = 6 mm x 42 mm) HDG TM lengkap Nut-HDG |  | 0 | 0 | 0 | 130018.6289 | 15448.95 | 0 | 0 | 0
244 | Strut Tie 2000 - pipe 2" - 2,0 m, Tebal 2,0 mm - TM |  | 0 | 0 | 0 | 265387.5119 | 13317.48 | 0 | 0 | 0
245 | Terminal Lug 35 mm - Cu 1 Hole |  | #REF! | #REF! | #REF! | PLN | 8790.21 | #REF! | #REF! | #REF!
246 | Terminal Lug 50 mm - Cu 1 Hole |  | #REF! | #REF! | #REF! | PLN | 11719.62 | #REF! | #REF! | #REF!
247 | Terminal Lug 70 mm - Al/Cu 1 Hole |  | 0 | 0 | 0 | PLN | 11719.62 | PLN | 0 | 0
248 | Terminal Lug 70 mm - Cu 1 Hole |  | #REF! | #REF! | #REF! | PLN | 11719.62 | #REF! | #REF! | #REF!
252 | Terminal Lug 150 mm - Cu 1 Hole |  | #REF! | #REF! | #REF! | PLN | 12784.86 | #REF! | #REF! | #REF!
259 | AAAC - 70 sq mm |  | 0 | 0 | 0 | PLN | 1804.77 | PLN | 0 | 0
263 | AAAC - S 150 sq mm |  | 0 | 0 | 0 | PLN | 4554 | PLN | 0 | 0
267 | Arm Tie Band 8"(TM) (t = 6 mm x 42 mm) HDG TM lengkap Bolt&Nut-HDG |  | 0 | 0 | 0 | 83629 | 23971.86 | 0 | 0 | 0
269 | Arm Tie Type 750 - 3/4" - (t=2,3 mm) |  | 1 | 1 | 0 | 59012 | 4794.57 | 59012 | 4794.57 | 63806.57
270 | Arm Tie Type 900 - 3/4" - (t=2,3 mm) |  | 0 | 0 | 0 | 66518 | 4794.57 | 0 | 0 | 0
287 | Bolt & Nut M.16 x 400 (besi as) Double Arm - HDG |  | 2 | 2 | 0 | 63135 | 4261.95 | 126270 | 8523.9 | 134793.9
288 | Bolt & Nut M.16 x 50 - HDG |  | 1 | 1 | 0 | 11856 | 2290.86 | 11856 | 2290.86 | 14146.86
289 | Bolt & Nut M.16 x 75 - HDG |  | 0 | 0 | 0 | 14122 | 2344.32 | 0 | 0 | 0
290 | Bolt M.12 x 30 + Washer Cu |  | 0 | 0 | 0 | 13697 | 2397.78 | 0 | 0 | 0
296 | C Clamp Cu 50 mm |  | #REF! | #REF! | 0 | 31350 | 12252.24 | #REF! | #REF! | #REF!
304 | Cousen/Thimble - (t = 2,5 mm) |  | 0 | 0 | 0 | 7775 | 2397.78 | 0 | 0 | 0
316 | Cross Arm UNP 100 - 2000 mm - (l=50 mm, t=5 mm, tgg=100 mm)-Tarik |  | 0 | 0 | 0 | 495328 | 40955.31 | 0 | 0 | 0
317 | Cross Arm UNP 100 - 2000 mm - (l=50 mm, t=5 mm, tgg=100 mm)-Tumpu |  | 1 | 1 | 0 | 495328 | 40955.31 | 495328 | 40955.31 | 536283.31
334 | Double Arm Band 8 " (t = 6 mm x 42 mm) HDG TM lengkap Bolt&Nut-HDG |  | 0 | 0 | 0 | 137575 | 21307.77 | 0 | 0 | 0
338 | Earthing Rod 16 mm - 2,5 m+clamp - TM - besi As, Electroplatting tembaga 35 micron |  | #REF! | #REF! | 0 | 260904 | 49730.67 | #REF! | #REF! | #REF!
342 | Galvanized Steel Wire 35 mm - HDG |  | 0 | 0 | 0 | PLN | 3160.08 | PLN | 0 | 0
343 | Galvanized Steel Wire 70 mm - HDG |  | 0 | 0 | 0 | PLN | 3393.72 | PLN | 0 | 0
345 | Ground Wire Clamp Type A - TM - (l=50 mm, t=6 mm, p=300 mm) |  | 1 | 1 | 0 | 54266 | 8790.21 | 54266 | 8790.21 | 63056.21
346 | Ground Wire Clamp Type B - TM - (l=50 mm, t=6 mm, p=300 mm) |  | 0 | 0 | 0 | 54266 | 8790.21 | 0 | 0 | 0
347 | Ground Wire Clamp Type C - TM - (l=50 mm, t=6 mm, p=300 mm) |  | 0 | 0 | 0 | 73626 | 8790.21 | 0 | 0 | 0
349 | Guy Wire Rod 5/8" (15 mm) - 2.500 mm - TM |  | 0 | 0 | 0 | 160772 | 29253.51 | 0 | 0 | 0
350 | Insulator - Pin Post Insulator 20 kV;12,5 kN - Porcelain (Tumpu) |  | 3 | 0 | 3 | PLN | 23402.61 | PLN | 70207.83 | 70207.83
351 | Insulator - Strain Insulator 20 kV lengkap (SIR) Porcelain (Tarik) |  | 0 | 0 | 0 | PLN | 26328.06 | PLN | 0 | 0
364 | L Bow PVC 2" |  | #REF! | #REF! | 0 | 42244 | 6126.12 | #REF! | #REF! | #REF!
378 | Line Tap Connector 50-70/35-50 mm type G |  | 0 | 0 | 0 | PLN | 10654.38 | PLN | 0 | 0
383 | Link - HDG |  | #REF! | #REF! | 0 | 3834 | 1921.59 | #REF! | #REF! | #REF!
388 | LVSB ; LV Panel 250A, 2 Jurusan (SPLN D3.016-1 : 2010)-LBS |  | #REF! | #REF! | #REF! | PLN | 605559.2397 | #REF! | #REF! | #REF!
409 | NYY 1 x 150 sq mm - Input (SPLN) |  | #REF! | #REF! | #REF! | PLN | 15936.03 | #REF! | #REF! | #REF!
410 | NYY 4 x 70 sq mm - Output (SPLN) |  | #REF! | #REF! | #REF! | PLN | 29299.05 | #REF! | #REF! | #REF!
417 | Pipa Galvanized 2" - 6 m (tebal= 2,3 mm) |  | #REF! | #REF! | 0 | 695822 | 26328.06 | #REF! | #REF! | #REF!
419 | Pipa Galvanized 3" - 6 m (tebal= 2,5 mm) |  | #REF! | #REF! | 0 | 1196243 | 35104.41 | #REF! | #REF! | #REF!
420 | Pipa Galvanized 3/4" - 1 m (tebal= 1,6 mm) |  | 0 | 0 | 0 | 47794 | 7021.08 | 0 | 0 | 0
421 | Pipa Galvanized 3/4" - 2 m (tebal= 1,6 mm) u/Pipa Pelindung |  | 0 | 0 | 0 | 86129 | 9361.44 | 0 | 0 | 0
423 | Pipa Galvanized 3/4" - 4 m (tebal= 1,6 mm) |  | #REF! | #REF! | 0 | 146709 | 10239.57 | #REF! | #REF! | #REF!
431 | Polymer Arrester 24 kV - 10 kA |  | #REF! | #REF! | #REF! | PLN | 26634.96 | #REF! | #REF! | #REF!
432 | Polymer Cut Out Switch 24 kV + Fuse |  | #REF! | #REF! | #REF! | PLN | 17046.81 | #REF! | #REF! | #REF!
435 | Preformed Side Tie 150 mm (Semi Cond/non metalic/Composite) |  | 0 | 0 | 0 | PLN | 7991.28 | PLN | 0 | 0
436 | Preformed Side Tie Double 150 mm (Semi Cond/non metalic/Composite) |  | 0 | 0 | 0 | PLN | 7991.28 | PLN | 0 | 0
438 | Preformed Termination 35 mm (542/u/2009) |  | 0 | 0 | 0 | 56550 | 15981.57 | 0 | 0 | 0
439 | Preformed Termination 70 mm (542/u/2009) |  | 0 | 0 | 0 | 70375 | 18644.67 | 0 | 0 | 0
440 | Preformed Top Tie 150 mm (Semi Cond/non metalic/Composite) |  | 3 | 0 | 3 | PLN | 10654.38 | PLN | 31963.14 | 31963.14
447 | Single Arm Band 8" (t = 6 mm x 42 mm) HDG TM lengkap Nut-HDG |  | 0 | 0 | 0 | 97397 | 9589.14 | 0 | 0 | 0
451 | Square Washer - (l=50 mm, p=50 mm, t=2,5 mm) |  | 0 | 0 | 0 | 4414 | 1332.54 | 0 | 0 | 0
452 | Stainless Steel Strip non magnetic |  | #REF! | #REF! | 0 | 13764 | 5114.34 | #REF! | #REF! | #REF!
453 | Stoping Buckle non magnetic |  | #REF! | #REF! | 0 | 3834 | 3356.1 | #REF! | #REF! | #REF!
456 | Strut Arm TM - (l=50 mm, t=5 mm, tgg=100 mm) NP 10 - 30 cm |  | 0 | 0 | 0 | 74431 | 18644.67 | 0 | 0 | 0
460 | Tanda Bahaya Besar - (l=400 mm, tgg=450 mm) |  | 0 | 0 | 0 | 76152 | 4794.57 | 0 | 0 | 0
461 | Tanda Bahaya Kecil |  | 0 | 0 | 0 | 23172 | 2664.09 | 0 | 0 | 0
492 | Trafo Distribusi 20 kV 3 PH 100 kVA Yzn5 (D3) |  | 0 | 0 | 0 | PLN | 948784.3195 | PLN | 0 | 0
497 | Turn Buckle TM 3/4" (7000 kg) - TM - (l=42 mm, t=6 mm) |  | 0 | 0 | 0 | 139951 | 15981.57 | 0 | 0 | 0
501 | U - Bolt + Steel Plate TM/TR Bolt M.18 + 2 nut |  | 0 | 0 | 0 | 84826 | 5859.81 | 0 | 0 | 0
502 | U - Strap - TM - (l=42 mm, t=6 mm) |  | 0 | 0 | 0 | 42928 | 6392.43 | 0 | 0 | 0
503 | Washer 45 x 45 x 3,5 - HDG |  | 4 | 4 | 0 | 4267 | 533.61 | 17068 | 2134.44 | 19202.44
504 | Wire Clip M10 (35 mm) |  | 2 | 2 | 0 | 6035 | 6392.43 | 12070 | 12784.86 | 24854.86
505 | Wire Clip M12 (70 mm) |  | 0 | 0 | 0 | 6035 | 6392.43 | 0 | 0 | 0
320 | Cross Arm UNP 100 - 6000 mm - (l=50 mm, t=5 mm, tgg=100 mm) |  | 0 | 0 | 0 | 1227470 | 87759.54 | 0 | 0 | 0
328 | Cross Arm UNP 80 - 6000 (l=45 mm,t=3,5 mm,tgg=80 mm) |  | 0 | 0 | 0 | 827377 | 76058.73 | 0 | 0 | 0
80 | Guy Wire Timble (t=2,5 mm) |  | 0 | 0 | 0 | 5298.9885 | 3393.72 | 0 | 0 | 0
380 | Line Tap Connector Al 150 - 50 mm type G |  | 0 | 0 | 0 | 36294 | 12252.24 | 0 | 0 | 0
98 | Line Tap Connector Type 150 - 150 mm - Al |  | 0 | 0 | 0 | 36377 | 11809 | 0 | 0 | 0
205 | Pondasi type D (2 Tiang) (91/u/2009) |  | 0 | 0 | 0 | 946608.1361 | 478072.9797 | 0 | 0 | 0
208 | Safety Cost K3L |  | 0 | 0 | 0 | 0 | 259759.1699 | 0 | 0 | 0
507 | Wire Clip M8 (22 mm) |  | 0 | 0 | 0 | 3621 | 4794.57 | 0 | 0 | 0
#REF!
ISIAN SMART SOSYS
Nama Pekerjaan |  | :
Tgl Mulai |  | :
Tgl Selesai |  | :
ULP |  | :
Vendor Jasa |  | :
8 | BC 50 mm (Bare Conductor) |  | #REF! | #REF! | 0 | 91011.1761 | 3729.33 | #REF! | #REF! | #REF!
23 | Beton Block 400 x 400 x 100 - kotak |  | 22 | 22 | 0 | 187872.2117 | 117013.0499 | 4133188.6579 | 2574287.0986 | 6707475.7565
25 | Bolt & Nut M.14x 25 - HDG |  | 4 | 4 | 0 | 12707.3193 | 2397.78 | 50829.2772 | 9591.12 | 60420.3972
28 | Commisioning test GD termasuk NIDI |  | #REF! | #REF! | 0 | 0 | 399520.4398 | #REF! | #REF! | #REF!
29 | Commisioning test Jaringan JTM termasuk NIDI |  | 0 | 0 | 0 | 0 | 479424.3297 | 0 | 0 | 0
31 | Commisioning test JTR termasuk NIDI |  | #REF! | #REF! | 0 | 0 | 292981.5898 | #REF! | #REF! | #REF!
33 | Compresion Joint Sleeve Non Tension 70 mm - Al-Cu |  | 4 | 0 | 4 | PLN | 11187 | PLN | 44748 | 44748
59 | Dead End Assembly (DEA) - komplit |  | 10 | 10 | 0 | 113561.4714 | 45279.63 | 1135614.7135 | 452796.2998 | 1588411.0133
67 | Dudukan : Trafo Cantol, Pipa Kabel, PHB-TR & Dudukan Arrester |  | #REF! | #REF! | #REF! | PLN | 519518.3397 | #REF! | #REF! | #REF!
78 | Guy Insulator LV (TR) - belimbing |  | 22 | 22 | 0 | 59374.77 | 6244.92 | 1306244.9395 | 137388.2399 | 1443633.1794
79 | Guy Insulator MV (TM) - belimbing |  | 0 | 0 | 0 | 85302.9957 | 7205.22 | 0 | 0 | 0
82 | Insulated Tension Joint 70 mm |  | #REF! | #REF! | 0 | 49401.3 | 6658.74 | #REF! | #REF! | #REF!
91 | L bouw 3 " PVC |  | #REF! | #REF! | 0 | 68245.5657 | 6392.43 | #REF! | #REF! | #REF!
92 | L Bow 2" besi + sock draad dalam |  | #REF! | #REF! | 0 | 157110.1154 | 10121.76 | #REF! | #REF! | #REF!
93 | L Bow 3" besi + sock draad dalam |  | #REF! | #REF! | 0 | 238619.4641 | 11187 | #REF! | #REF! | #REF!
94 | Large Angle Assembly (LAA) + komplit |  | 13 | 13 | 0 | 120240.9 | 53269.92 | 1563131.6994 | 692508.9596 | 2255640.659
97 | #N/A |  | 0 | #N/A | #N/A | #N/A | #N/A | #N/A | #N/A | #N/A
104 | NYA 35 sq mm (SPLN) |  | #REF! | #REF! | 0 | 79269.5124 | 7685.37 | #REF! | #REF! | #REF!
105 | NYA 50 sq mm (SPLN) |  | #REF! | #REF! | 0 | 92494.1472 | 11048.4 | #REF! | #REF! | #REF!
106 | NYAF 35 sq mm u/bawah Arrester (SPLN) |  | #REF! | #REF! | 0 | 92467.1163 | 11048.4 | #REF! | #REF! | #REF!
160 | Penghalang panjat 9" HDG (l=35 mm, t=3,2 mm, besi 10 mm) lengkap Bolt&Nut-HDG |  | 0 | 0 | 0 | 220674.6749 | 15981.57 | 0 | 0 | 0
204 | Pondasi type A (1 tiang) (91/u/2009) |  | #REF! | #REF! | 0 | 492236.4172 | 254972.5199 | #REF! | #REF! | #REF!
205 | Pondasi type D (2 Tiang) (91/u/2009) |  | 0 | 0 | 0 | 946608.1361 | 478072.9797 | 0 | 0 | 0
208 | Safety Cost K3L |  | #REF! | #REF! | 0 | 0 | 259759.1699 | #REF! | #REF! | #REF!
228 | Single Guy Wire Band 6" - (t = 6 mm x 35 mm) HDG TR lengkap Nut-HDG |  | 22 | 22 | 0 | 80554.8783 | 9589.14 | 1772207.3219 | 210961.0799 | 1983168.4018
236 | Small Angle Assembly (SAA) + komplit |  | 25 | 25 | 0 | 89688.5262 | 26634.96 | 2242213.1541 | 665873.9996 | 2908087.1537
245 | Terminal Lug 35 mm - Cu 1 Hole |  | #REF! | #REF! | #REF! | PLN | 8790.21 | #REF! | #REF! | #REF!
246 | Terminal Lug 50 mm - Cu 1 Hole |  | #REF! | #REF! | #REF! | PLN | 11719.62 | #REF! | #REF! | #REF!
247 | Terminal Lug 70 mm - Al/Cu 1 Hole |  | 5 | 0 | 5 | PLN | 11719.62 | PLN | 58598.1 | 58598.1
248 | Terminal Lug 70 mm - Cu 1 Hole |  | #REF! | #REF! | #REF! | PLN | 11719.62 | #REF! | #REF! | #REF!
252 | Terminal Lug 150 mm - Cu 1 Hole |  | #REF! | #REF! | #REF! | PLN | 12784.86 | #REF! | #REF! | #REF!
259 | AAAC - 70 sq mm |  | 40 | 0 | 40 | PLN | 1804.77 | PLN | 72190.8 | 72190.8
263 | AAAC - S 150 sq mm |  | 0 | 0 | 0 | PLN | 4554 | PLN | 0 | 0
267 | Arm Tie Band 8"(TM) (t = 6 mm x 42 mm) HDG TM lengkap Bolt&Nut-HDG |  | 0 | 0 | 0 | 83629 | 23971.86 | 0 | 0 | 0
269 | Arm Tie Type 750 - 3/4" - (t=2,3 mm) |  | 1 | 1 | 0 | 59012 | 4794.57 | 59012 | 4794.57 | 63806.57
270 | Arm Tie Type 900 - 3/4" - (t=2,3 mm) |  | 0 | 0 | 0 | 66518 | 4794.57 | 0 | 0 | 0
287 | Bolt & Nut M.16 x 400 (besi as) Double Arm - HDG |  | 2 | 2 | 0 | 63135 | 4261.95 | 126270 | 8523.9 | 134793.9
288 | Bolt & Nut M.16 x 50 - HDG |  | 1 | 1 | 0 | 11856 | 2290.86 | 11856 | 2290.86 | 14146.86
289 | Bolt & Nut M.16 x 75 - HDG |  | 66 | 66 | 0 | 14122 | 2344.32 | 932052 | 154725.1199 | 1086777.1199
290 | Bolt M.12 x 30 + Washer Cu |  | 5 | 5 | 0 | 13697 | 2397.78 | 68485 | 11988.9 | 80473.9
294 | Bundled End Assembly (BEA) - komplit |  | 2 | 2 | 0 | 65000 | 27992.25 | 130000 | 55984.5 | 185984.5
296 | C Clamp Cu 50 mm |  | #REF! | #REF! | 0 | 31350 | 12252.24 | #REF! | #REF! | #REF!
36 | Compresion Joint Sleeve Tension 150 mm - Al |  | 0 | 0 | 0 | PLN | 21940.38 | PLN | 0 | 0
39 | Compresion Joint Sleeve Non Tension 150 mm - Al |  | 0 | 0 | 0 | PLN | 13317.48 | PLN | 0 | 0
304 | Cousen/Thimble - (t = 2,5 mm) |  | 22 | 22 | 0 | 7775 | 2397.78 | 171050 | 52751.16 | 223801.16
316 | Cross Arm UNP 100 - 2000 mm - (l=50 mm, t=5 mm, tgg=100 mm)-Tarik |  | 0 | 0 | 0 | 495328 | 40955.31 | 0 | 0 | 0
317 | Cross Arm UNP 100 - 2000 mm - (l=50 mm, t=5 mm, tgg=100 mm)-Tumpu |  | 1 | 1 | 0 | 495328 | 40955.31 | 495328 | 40955.31 | 536283.31
320 | Cross Arm UNP 100 - 6000 mm - (l=50 mm, t=5 mm, tgg=100 mm) |  | 0 | 0 | 0 | 1227470 | 87759.54 | 0 | 0 | 0
328 | Cross Arm UNP 80 - 6000 (l=45 mm,t=3,5 mm,tgg=80 mm) |  | 0 | 0 | 0 | 827377 | 76058.73 | 0 | 0 | 0
319 | Cross Arm UNP 100 - 3000 mm - (l=50 mm, t=5 mm, tgg=100 mm) |  | 0 | 0 | 0 | 763486 | 61432.47 | 0 | 0 | 0
326 | Cross Arm UNP 80 - 2500 (l=42 mm,t=3,5 mm,tgg=80 mm) |  | 0 | 0 | 0 | 369183 | 43879.77 | 0 | 0 | 0
334 | Double Arm Band 8 " (t = 6 mm x 42 mm) HDG TM lengkap Bolt&Nut-HDG |  | 0 | 0 | 0 | 137575 | 21307.77 | 0 | 0 | 0
337 | Earthing Rod 16 mm - 1,5 m+clamp - TR- besi As, Electroplatting tembaga 35 micron |  | 5 | 5 | 0 | 192580 | 52656.12 | 962900 | 263280.5999 | 1226180.5999
338 | Earthing Rod 16 mm - 2,5 m+clamp - TM - besi As, Electroplatting tembaga 35 micron |  | #REF! | #REF! | 0 | 260904 | 49730.67 | #REF! | #REF! | #REF!
342 | Galvanized Steel Wire 35 mm - HDG |  | 198 | 0 | 198 | PLN | 3160.08 | PLN | 625695.8397 | 625695.8397
343 | Galvanized Steel Wire 70 mm - HDG |  | 0 | 0 | 0 | PLN | 3393.72 | PLN | 0 | 0
345 | Ground Wire Clamp Type A - TM - (l=50 mm, t=6 mm, p=300 mm) |  | 1 | 1 | 0 | 54266 | 8790.21 | 54266 | 8790.21 | 63056.21
346 | Ground Wire Clamp Type B - TM - (l=50 mm, t=6 mm, p=300 mm) |  | 0 | 0 | 0 | 54266 | 8790.21 | 0 | 0 | 0
347 | Ground Wire Clamp Type C - TM - (l=50 mm, t=6 mm, p=300 mm) |  | 0 | 0 | 0 | 73626 | 8790.21 | 0 | 0 | 0
348 | Guy Wire Rod 5/8" (15 mm) - 1.800 mm - TR |  | 22 | 22 | 0 | 123730 | 29253.51 | 2722060 | 643577.2197 | 3365637.2197
349 | Guy Wire Rod 5/8" (15 mm) - 2.500 mm - TM |  | 0 | 0 | 0 | 160772 | 29253.51 | 0 | 0 | 0
80 | Guy Wire Timble (t=2,5 mm) |  | 0 | 0 | 0 | 5298.9885 | 3393.72 | 0 | 0 | 0
350 | Insulator - Pin Post Insulator 20 kV;12,5 kN - Porcelain (Tumpu) |  | 3 | 0 | 3 | PLN | 23402.61 | PLN | 70207.83 | 70207.83
351 | Insulator - Strain Insulator 20 kV lengkap (SIR) Porcelain (Tarik) |  | 0 | 0 | 0 | PLN | 26328.06 | PLN | 0 | 0
364 | L Bow PVC 2" |  | #REF! | #REF! | 0 | 42244 | 6126.12 | #REF! | #REF! | #REF!
378 | Line Tap Connector 50-70/35-50 mm type G |  | 9 | 0 | 9 | PLN | 10654.38 | PLN | 95889.4199 | 95889.4199
380 | Line Tap Connector Al 150 - 50 mm type G |  | 0 | 0 | 0 | 36294 | 12252.24 | 0 | 0 | 0
98 | Line Tap Connector Type 150 - 150 mm - Al |  | 0 | 0 | 0 | 36377 | 11809 | 0 | 0 | 0
383 | Link - HDG |  | #REF! | #REF! | 0 | 3834 | 1921.59 | #REF! | #REF! | #REF!
388 | LVSB ; LV Panel 250A, 2 Jurusan (SPLN D3.016-1 : 2010)-LBS |  | #REF! | #REF! | #REF! | PLN | 605559.2397 | #REF! | #REF! | #REF!
408 | NFA2X-T;3x70 + 1x70 mm2 |  | #REF! | #REF! | #REF! | PLN | 13893.66 | #REF! | #REF! | #REF!
409 | NYY 1 x 150 sq mm - Input (SPLN) |  | #REF! | #REF! | #REF! | PLN | 15936.03 | #REF! | #REF! | #REF!
410 | NYY 4 x 70 sq mm - Output (SPLN) |  | #REF! | #REF! | #REF! | PLN | 29299.05 | #REF! | #REF! | #REF!
417 | Pipa Galvanized 2" - 6 m (tebal= 2,3 mm) |  | #REF! | #REF! | 0 | 695822 | 26328.06 | #REF! | #REF! | #REF!
419 | Pipa Galvanized 3" - 6 m (tebal= 2,5 mm) |  | #REF! | #REF! | 0 | 1196243 | 35104.41 | #REF! | #REF! | #REF!
420 | Pipa Galvanized 3/4" - 1 m (tebal= 1,6 mm) |  | #REF! | #REF! | 0 | 47794 | 7021.08 | #REF! | #REF! | #REF!
421 | Pipa Galvanized 3/4" - 2 m (tebal= 1,6 mm) u/Pipa Pelindung |  | 22 | 22 | 0 | 86129 | 9361.44 | 1894838 | 205951.6799 | 2100789.6799
423 | Pipa Galvanized 3/4" - 4 m (tebal= 1,6 mm) |  | #REF! | #REF! | 0 | 146709 | 10239.57 | #REF! | #REF! | #REF!
431 | Polymer Arrester 24 kV - 10 kA |  | #REF! | #REF! | #REF! | PLN | 26634.96 | #REF! | #REF! | #REF!
432 | Polymer Cut Out Switch 24 kV + Fuse |  | #REF! | #REF! | #REF! | PLN | 17046.81 | #REF! | #REF! | #REF!
435 | Preformed Side Tie 150 mm (Semi Cond/non metalic/Composite) |  | 0 | 0 | 0 | PLN | 7991.28 | PLN | 0 | 0
436 | Preformed Side Tie Double 150 mm (Semi Cond/non metalic/Composite) |  | 0 | 0 | 0 | PLN | 7991.28 | PLN | 0 | 0
438 | Preformed Termination 35 mm (542/u/2009) |  | 88 | 88 | 0 | 56550 | 15981.57 | 4976400 | 1406378.1592 | 6382778.1592
439 | Preformed Termination 70 mm (542/u/2009) |  | 0 | 0 | 0 | 70375 | 18644.67 | 0 | 0 | 0
440 | Preformed Top Tie 150 mm (Semi Cond/non metalic/Composite) |  | 3 | 0 | 3 | PLN | 10654.38 | PLN | 31963.14 | 31963.14
447 | Single Arm Band 8" (t = 6 mm x 42 mm) HDG TM lengkap Nut-HDG |  | 0 | 0 | 0 | 97397 | 9589.14 | 0 | 0 | 0
215 | Single Arm Band 6" (t = 6 mm x 35 mm) HDG TR lengkap Nut-HDG |  | 0 | 0 | 0 | 99476.5083 | 9056.52 | 0 | 0 | 0
219 | Single Arm Band 9" (t = 6 mm x 42 mm) HDG TM lengkap Nut-HDG |  | 0 | 0 | 0 | 130018.6289 | 15448.95 | 0 | 0 | 0
450 | Single Guy Wire Band 9" - (t = 6 mm x 42 mm) HDG TM lengkap Nut-HDG |  | 0 | 0 | 0 | 89213 | 14650.02 | 0 | 0 | 0
451 | Square Washer - (l=50 mm, p=50 mm, t=2,5 mm) |  | 0 | 0 | 0 | 4414 | 1332.54 | 0 | 0 | 0
452 | Stainless Steel Strip non magnetic |  | #REF! | #REF! | 0 | 13764 | 5114.34 | #REF! | #REF! | #REF!
453 | Stoping Buckle non magnetic |  | #REF! | #REF! | 0 | 3834 | 3356.1 | #REF! | #REF! | #REF!
456 | Strut Arm TM - (l=50 mm, t=5 mm, tgg=100 mm) NP 10 - 30 cm |  | 0 | 0 | 0 | 74431 | 18644.67 | 0 | 0 | 0
457 | Strut Arm TR - (l=50 mm, t=5 mm, tgg=100 mm) NP 10 - 25 cm |  | 0 | 0 | 0 | 68625 | 18644.67 | 0 | 0 | 0
458 | Strut Tie 2000 - pipe 2" - 1,5 meter, Tebal 2,0 mm - TR |  | 0 | 0 | 0 | 190213 | 9846 | 0 | 0 | 0
244 | Strut Tie 2000 - pipe 2" - 2,0 m, Tebal 2,0 mm - TM |  | 0 | 0 | 0 | 265387.5119 | 13317.48 | 0 | 0 | 0
460 | Tanda Bahaya Besar - (l=400 mm, tgg=450 mm) |  | #REF! | #REF! | 0 | 76152 | 4794.57 | #REF! | #REF! | #REF!
461 | Tanda Bahaya Kecil |  | 0 | 0 | 0 | 23172 | 2664.09 | 0 | 0 | 0
492 | Trafo Distribusi 20 kV 3 PH 100 kVA Yzn5 (D3) |  | 0 | 0 | 0 | PLN | 948784.3195 | PLN | 0 | 0
497 | Turn Buckle TM 3/4" (7000 kg) - TM - (l=42 mm, t=6 mm) |  | 0 | 0 | 0 | 139951 | 15981.57 | 0 | 0 | 0
498 | Turn Buckle TR 5/8" (4000 kg) - TR - (l=33 mm, t=6 mm) |  | 22 | 22 | 0 | 110162 | 14916.33 | 2423564 | 328159.2598 | 2751723.2598
501 | U - Bolt + Steel Plate TM/TR Bolt M.18 + 2 nut |  | 22 | 22 | 0 | 84826 | 5859.81 | 1866172 | 128915.8199 | 1995087.8199
502 | U - Strap - TM - (l=42 mm, t=6 mm) |  | 0 | 0 | 0 | 42928 | 6392.43 | 0 | 0 | 0
503 | Washer 45 x 45 x 3,5 - HDG |  | 4 | 4 | 0 | 4267 | 533.61 | 17068 | 2134.44 | 19202.44
504 | Wire Clip M10 (35 mm) |  | 24 | 24 | 0 | 6035 | 6392.43 | 144840 | 153418.3199 | 298258.3199
505 | Wire Clip M12 (70 mm) |  | 0 | 0 | 0 | 6035 | 6392.43 | 0 | 0 | 0
507 | Wire Clip M8 (22 mm) |  | 0 | 0 | 0 | 3621 | 4794.57 | 0 | 0 | 0
#REF!
#REF!
#REF!
0